## Материалы по БП АСУиС 2022
Материалы по бизнес-плану АСУ и С на 2022 г.
№ п.п. | Наименование материалов | Ед. изм. | Количество
1 | 2 | 3 | 4
1 | Коннектор RJ45 CAT 5E (1 пачка 100шт) | пачка | 10
2 | Коннектор RJ11 (1 пачка 100шт) | пачка | 2
3 | Кабель UTP /CAT 5E/ 2x4x0,5mm/ медь / внутренний | бухт. | 4
4 | Кабель SFTP /CAT 5E/ 2x4x0,5mm/ медь / наружный | бухт. | 9
5 | Кабель FTP /CAT 5E/ 2x4x0,5mm/ медь / наружный самонесущий с троссом | бухт. | 4
6 | Кабель волоконно-оптический одномодовый самонесущий двужильный | км. | 10
7 | Метизы для крепления оборудования в серверных шкафах и стойках (орешек) | шт. | 200
8 | Звонок (громкий бой) М-3 для SIP телефонов | шт. | 10
9 | VOIP шлюз Grandstream HandyTone 814 | шт. | 1
10 | Плата расширения для ЦАТС DHLC 4 | шт. | 1
11 | Материалы для замены оргтехники (запчасти):
12 | Web-camera FullHD | шт. | 2
13 | Монитор 24' VGA + DVI/HDMI | шт. | 3
14 | Блок питания 9V | шт. | 5
15 | Блок питания 5V | шт. | 5
16 | Блок питания для ПК 600W | шт. | 24
17 | Видеокарта RTX3050 | шт. | 2
18 | Беспроводная клавиатура + мышь A4tech | комп. | 2
19 | Мышка для ПК A4tech USB | шт. | 10
20 | Оперативная память для компьютера (Memory DDR4 8GB) | шт. | 3
21 | Оперативная память для компьютера (Memory DDR3 8GB PC-10600 [1600] KINGSTON) | шт. | 2
22 | Твердотельный накопитель SSD 3D NAND 256Gb SATAIII | шт. | 23
23 | Инструменты для работы: Фонари прожекторы | шт. | 1
24 | Набор сверл по металлу от 1 ø по 13 ø (калённые) | комп. | 3
25 | Ящик для инструментов | шт. | 3
26 | Бур для перфоратора 6/100мм | шт. | 4
27 | Бур для перфоратора 6/150мм | шт. | 4
28 | Бур для перфоратора 6/200мм | шт. | 4
29 | Набор отверток (специализированных для ремонта ноутбука) | комп. | 2
30 | Настольная лупа с подсветкой для пайки d180mm | шт. | 1
31 | Кримпер универсальный для обжима кабельных наконечников | шт. | 2
32 | Набор инструментов (связиста) для обслуживания СКС | комп. | 2
33 | Углошлифовальная машина d115 с медной обмоткой | шт. | 1
34 | Ножницы по металлу | шт. | 1
35 | Ступенчатое сверло 3-25 | шт. | 2
36 | Ступенчатое сверло 4-40 | шт. | 2
37 | Термопаста шприц большой золотистый | тюбик | 3

## Нормированный план работ 2022 г
"Согласовано" | [11 empty] | " У Т В Е Р Ж Д А Ю"
Начальник ПТО ___________________И.Б.Бокоев | [11 empty] | Первый заместитель генерального директора
Начальник ОЗиМТС________________М.Э.Абсатаров | [11 empty] | _______________М.Ж.Абдыкадыров
"______" _______________ 2022 г.
Нормированный план работ и расходы на 2022 год по участку АСУиС
|  |  |  | Кол-во |  | Зара- | Отчис- | Расчет стоимости материалов
№ | Наименование объекта, | Ед. | Вид | оборуд. | Трудо- | ботная | ления |  |  |  | Цена за | Общая
пп | работ,оборудования | изм. | ремонта | объем | затраты | плата | на соц. | Наименование | Ед. |  | единицу | стоимость
|  |  | КР,ТР | работ | ч/час | тыс.сом | нужды | материалов | изм. | Кол-во | (сом.) | (сом)
-25%
1 | 2 | 3 | 4 | 5 | 6 | 7 | 8 | 9 | 10 | 11 | 12 | 13
Я Н В А Р Ь (I-квартал)
| ГЭС - 1: | [6 empty] | ЭКСПЛУАТАЦИОННЫЕ РАСХОДЫ
1 | Сетевое оборудование: | шт. | ТО | 15 | 3 |  |  | Коннектор RJ45 CAT 5E (1 пачка 100шт) | пачка | 10 | 446.43 | 4464.3
| Маршрутизатор – роутер | шт. | ТО | 1 | 1 |  |  | Коннектор RJ11 (1 пачка 100шт) | пачка | 2 | 446.43 | 892.86
| Коммутатор - свитч | шт. | ТО | 1 | 0.2 |  |  | Кабель UTP /CAT 5E/ 2x4x0,5mm/ медь / внутренний | бухт. | 3 | 10714.29 | 32142.87
| Медиа конвертер - трансивер | шт. | ТО | 1 | 0.2 |  |  | Кабель SFTP /CAT 5E/ 2x4x0,5mm/ медь / наружный самонесущий с троссом | бухт. | 5 | 15750 | 78750
| Сетевой концентратор - Хаб | шт. | ТО | 1 | 0.2 |  |  | Кабель волоконно-оптический одномодовый, плотный | км. | 5 | 5500 | 27500
| Медиа шлюз | шт. | ТО | 1 | 0.2 |  |  | Метизы для крепления оборудования в серверных шкафах и стойках (орешек) | шт. | 200 | 17.86 | 3572
| Оптоволоконные патч-панели | шт. | ТО | 1 | 0.2 |  |  | SNMP-adapter PVB внутренний адаптер для N-Power | шт. | 3 | 13000 | 39000
| Шкаф настенный | шт. | ТО | 1 | 0.2 |  |  | Звонок (громкий бой) М-3 для SIP телефонов | шт. | 10 | 580.36 | 5803.6
| Патч-корды RJ-45 | шт. | ТО | 7 | 0.5 |  |  | Плата расширения для ЦАТС DHLC 4 | шт. | 1 | 12500 | 12500
| Патч панель- коммутационная 24 портовая | шт. | ТО | 1 | 0.3 |  |  | Web-camera FullHD | шт. | 3 | 892.86 | 2678.58
2 | Оборудование связи: | шт. | ТО | 6 | 3 |  |  | Монитор 24' VGA + DVI/HDMI | шт. | 4 | 15178.57 | 60714.28
| Проводной SIP-телефон | шт. | ТО | 1 | 1 |  |  | Монитор 24' VGA + DVI/HDMI | шт. | 4 | 15178.57 | 60714.28
| Мобильный телефон | шт. | ТО | 2 | 0.8 |  |  | Монитор 24' VGA + DVI/HDMI | шт. | 4 | 15178.57 | 60714.28
| Звонок громкого боя | шт. | ТО | 1 | 0.8 |  |  | 16-портовый коммутатор с 16 РОЕ портами стоечный 19'' | шт. | 12 | 15000 | 180000
| GSM шлюз | шт. | ТО | 1 | 0.2 |  |  | Блок питания 9V | шт. | 10 | 196.43 | 1964.3
| VoIP-шлюз | шт. | ТО | 1 | 0.2 |  |  | Блок питания 5V | шт. | 10 | 98.21 | 982.1
3 | Оборудование АСУ: | шт. | ТО | 2 | 4 |  |  | Блок питания для ПК 500W | шт. | 20 | 3035.71 | 60714.2
| АСКУЭ - Автоматизированная система коммерческого учета электроэнергии | шт. | ТО | 1 | 2 |  |  | Модуль электропитания для НЕВА-РАС МЭП-5/12 | шт. | 1 | 24464.29 | 24464.29
| УСПД – Устройство Сбора и Передачи данных | шт. | ТО | 1 | 2 |  |  | Мышка для ПК A4tech USB | шт. | 10 | 339.29 | 3392.9
4 | Энергоснабжения АСУ: | шт. | ТО | 15 | 2 |  |  | Корпусная IP камера | шт. | 10 | 9140 | 91400
| ИБП – Источник бесперебойного питания | шт. | ТО | 1 | 1 |  |  | Оперативная память для компьютера (Memory DDR3 8GB PC-12800 [1600] KINGSTON) | шт. | 5 | 4464.29 | 22321.45
| АКБ – аккумуляторные батареи | шт. | ТО | 10 | 0.8
| Блок питании | шт. | ТО | 4 | 0.2 |  |  | Жесткие диски HDD 5TB, Seagate, 7200rpm, 64MB Cache, SATA600 | шт. | 2 | 11000 | 22000
| ГЭС - 2: | [6 empty] | Твердотельный накопитель 3D NAND 256Gb SATAIII | шт. | 15 | 3300 | 49500
5 | Сетевое оборудование: | шт. | ТО | 15 | 3 |  |  | Тонер для лазерных картриджей | кг. | 10 | 1200 | 12000
| Маршрутизатор – роутер | шт. | ТО | 1 | 1 |  |  | Дисплей для ноутбука | шт. | 2 | 5000 | 10000
| Коммутатор - свитч | шт. | ТО | 1 | 0.2 |  |  | Ручки гелевые | шт. | 36 |  | 0
| Медиа конвертер - трансивер | шт. | ТО | 1 | 0.2 |  |  | Бумага (формат А4) | пачка | 8 |  | 0
| Сетевой концентратор - Хаб | шт. | ТО | 1 | 0.2 |  |  | Карандаши простые | шт. | 36 |  | 0
| Медиа шлюз | шт. | ТО | 1 | 0.2 |  |  | Маркеры черные | шт. | 8 |  | 0
| Оптоволоконные патч-панели | шт. | ТО | 1 | 0.2 |  |  | Цветные ручки (красный, зеленый,черный) | шт. | 6 |  | 0
| Шкаф настенный | шт. | ТО | 1 | 0.2 |  |  | Клей карандаш | шт. | 6 |  | 0
| Патч-корды RJ-45 | шт. | ТО | 7 | 0.5 |  |  | Корректоры для текста | шт. | 2 |  | 0
| Патч панель- коммутационная 24 портовая | шт. | ТО | 1 | 0.3 |  |  | Папка скоросшиватель | шт. | 10 |  | 0
6 | Оборудование связи: | шт. | ТО | 6 | 3 |  |  | Файлы канцелярские одинарные | шт. | 50 |  | 0
| Проводной SIP-телефон | шт. | ТО | 1 | 1 |  |  | Ножницы офисные | шт. | 3 |  | 0
| Мобильный телефон | шт. | ТО | 2 | 0.8 |  |  | Ежедневники | шт. | 3 |  | 0
| Звонок громкого боя | шт. | ТО | 1 | 0.8 |  |  | Набор линеек пластмассовых | шт. | 3 |  | 0
| GSM шлюз | шт. | ТО | 1 | 0.2 |  |  | Набор циркулей | шт. | 2 |  | 0
| VoIP-шлюз | шт. | ТО | 1 | 0.2 |  |  | Набор фломастеров | шт. | 3 |  | 0
7 | Оборудование АСУ: | шт. | ТО | 2 | 4 |  |  | Фонари прожекторы | шт. | 1 | 2142.86 | 2142.86
| АСКУЭ - Автоматизированная система коммерческого учета электроэнергии | шт. | ТО | 1 | 2 |  |  | Бур для перфоратора 6/100мм | шт. | 4 | 89.29 | 357.16
| УСПД – Устройство Сбора и Передачи данных | шт. | ТО | 1 | 2 |  |  | Набор сверл по металлу от 1 ø по 13 ø (калённые) | комп. | 3 | 3392.86 | 10178.58
8 | Энергоснабжения АСУ: | шт. | ТО | 15 | 2 |  |  | Ящик для инструментов | шт. | 3 | 3571.43 | 10714.29
| ИБП – Источник бесперебойного питания | шт. | ТО | 1 | 1 |  |  | Бур для перфоратора 6/100мм | шт. | 4 | 89.29 | 357.16
| АКБ – аккумуляторные батареи | шт. | ТО | 10 | 0.8 |  |  | Бур для перфоратора 6/150мм | шт. | 4 | 133.93 | 535.72
| Блок питании | шт. | ТО | 4 | 0.2 |  |  | Бур для перфоратора 6/200мм | шт. | 4 | 178.57 | 714.28
| ГЭС - 3: | [6 empty] | Набор отверток (специализированных для ремонта ноутбука) | комп. | 2 | 892.86 | 1785.72
9 | Телекоммуникационные линии связи: | шт. | ТО | 5 | 3 |  |  | Настольная лупа с подсветкой для пайки d180mm | шт. | 1 | 2678.57 | 2678.57
| Структурированная кабельная сеть | шт. | ТО | 1 | 0.4 |  |  | Кримпер универсальный для обжима кабельных наконечников | шт. | 2 | 3303.57 | 6607.14
| Волоконно-оптические линии связи | шт. | ТО | 1 | 2 |  |  | Набор инструментов (связиста) для обслуживания СКС | комп. | 2 | 17857.14 | 35714.28
| Локально вычислительная сеть | шт. | ТО | 1 | 0.2 |  |  | Углошлифовальная машина d115 с медной обмоткой | шт. | 1 | 3491.9 | 3491.9
| Компьютерная сеть | шт. | ТО | 1 | 0.2 |  |  | Ножницы по металлу | шт. | 1 | 446.43 | 446.43
| Телефонная сеть | шт. | ТО | 1 | 0.2 |  |  | Ступенчатое сверло 3-25 | шт. | 2 | 758.93 | 1517.86
10 | Сетевое оборудование: | шт. | ТО | 15 | 3 |  |  | Ступенчатое сверло 4-40 | шт. | 2 | 1071.43 | 2142.86
| Маршрутизатор – роутер | шт. | ТО | 1 | 1 |  |  | Термопаста шприц большой золотистый | тюбик | 3 | 133.93 | 401.79
| Коммутатор - свитч | шт. | ТО | 1 | 0.2 |  |  | Изолента ПХВ | шт. | 72 | 22.32 | 1607.04
| Медиа конвертер - трансивер | шт. | ТО | 1 | 0.2 |  |  | Герметик | шт. | 8 | 116.07 | 928.56
| Сетевой концентратор - Хаб | шт. | ТО | 1 | 0.2 |  |  | Бирки для проводов и кабельные | пачка | 2 | 892.86 | 1785.72
| Медиа шлюз | шт. | ТО | 1 | 0.2 |  |  | х/б перчатки | пар. | 36
| Оптоволоконные патч-панели | шт. | ТО | 1 | 0.2 |  |  | хозяйственное мыло | шт. | 36
| Шкаф настенный | шт. | ТО | 1 | 0.2
| Патч-корды RJ-45 | шт. | ТО | 7 | 0.5
| Патч панель- коммутационная 24 портовая | шт. | ТО | 1 | 0.3
11 | Оборудование связи: | шт. | ТО | 7 | 3
| Проводной SIP-телефон | шт. | ТО | 1 | 1
| Телефонный аппарат | шт. | ТО | 2 | 0.4
| Мобильный телефон | шт. | ТО | 1 | 0.4
| Звонок громкого боя | шт. | ТО | 1 | 0.8
| GSM шлюз | шт. | ТО | 1 | 0.2
| VoIP-шлюз | шт. | ТО | 1 | 0.2
12 | Оборудование АСУ: | шт. | ТО | 2 | 4
| АСКУЭ - Автоматизированная система коммерческого учета электроэнергии | шт. | ТО | 1 | 2
| УСПД – Устройство Сбора и Передачи данных | шт. | ТО | 1 | 2
13 | Энергоснабжения АСУ: | шт. | ТО | 15 | 2
| ИБП – Источник бесперебойного питания | шт. | ТО | 1 | 1
| АКБ – аккумуляторные батареи | шт. | ТО | 10 | 0.8
| Блок питании | шт. | ТО | 4 | 0.2
14 | Обслуживание компьютера: | шт. | ТО | 8 | 2
| ЭВМ – электронно-вычислительная машина: материнская плата, центральный процессор, оперативная память, карты расширений, блок питания, оптический привод, жёсткий диск | шт. | ТО | 1 | 1
| Программное обеспечение | шт. | ТО | 2 | 0.6
| Zabbix – система мониторинга | шт. | ТО | 1 | 0.2
| Периферийные устройства (мышь, клавиатура, колонки, наушники, монитор, микрофон, веб камера, USB-флеш накопитель | шт. | ТО | 4 | 0.2
ГЭС - 4:
15 | Телекоммуникационные линии связи: | шт. | ТО | 5 | 3
| Структурированная кабельная сеть | шт. | ТО | 1 | 0.4
| Волоконно-оптические линии связи | шт. | ТО | 1 | 2
| Локально вычислительная сеть | шт. | ТО | 1 | 0.2
| Компьютерная сеть | шт. | ТО | 1 | 0.2
| Телефонная сеть | шт. | ТО | 1 | 0.2
16 | Сетевое оборудование: | шт. | ТО | 15 | 3
| Маршрутизатор – роутер | шт. | ТО | 1 | 1
| Коммутатор - свитч | шт. | ТО | 1 | 0.2
| Медиа конвертер - трансивер | шт. | ТО | 1 | 0.2
| Сетевой концентратор - Хаб | шт. | ТО | 1 | 0.2
| Медиа шлюз | шт. | ТО | 1 | 0.2
| Оптоволоконные патч-панели | шт. | ТО | 1 | 0.2
| Шкаф настенный | шт. | ТО | 1 | 0.2
| Патч-корды RJ-45 | шт. | ТО | 7 | 0.5
| Патч панель- коммутационная 24 портовая | шт. | ТО | 1 | 0.3
17 | Оборудование связи: | шт. | ТО | 6 | 3
| Проводной SIP-телефон | шт. | ТО | 1 | 1
| Мобильный телефон | шт. | ТО | 2 | 0.8
| Звонок громкого боя | шт. | ТО | 1 | 0.8
| GSM шлюз | шт. | ТО | 1 | 0.2
| VoIP-шлюз | шт. | ТО | 1 | 0.2
18 | Оборудование АСУ: | шт. | ТО | 2 | 4
| АСКУЭ - Автоматизированная система коммерческого учета электроэнергии | шт. | ТО | 1 | 2
| УСПД – Устройство Сбора и Передачи данных | шт. | ТО | 1 | 2
19 | Энергоснабжения АСУ: | шт. | ТО | 15 | 2
| ИБП – Источник бесперебойного питания | шт. | ТО | 1 | 1
| АКБ – аккумуляторные батареи | шт. | ТО | 10 | 0.8
| Блок питании | шт. | ТО | 4 | 0.2
ГЭС - 5:
20 | Сетевое оборудование: | шт. | ТО | 15 | 3
| Маршрутизатор – роутер | шт. | ТО | 1 | 1
| Коммутатор - свитч | шт. | ТО | 1 | 0.2
| Медиа конвертер - трансивер | шт. | ТО | 1 | 0.2
| Сетевой концентратор - Хаб | шт. | ТО | 1 | 0.2
| Медиа шлюз | шт. | ТО | 1 | 0.2
| Оптоволоконные патч-панели | шт. | ТО | 1 | 0.2
| Шкаф настенный | шт. | ТО | 1 | 0.2
| Патч-корды RJ-45 | шт. | ТО | 7 | 0.5
| Патч панель- коммутационная 24 портовая | шт. | ТО | 1 | 0.3
21 | Оборудование связи: | шт. | ТО | 6 | 3
| Проводной SIP-телефон | шт. | ТО | 1 | 1
| Мобильный телефон | шт. | ТО | 2 | 0.8
| Звонок громкого боя | шт. | ТО | 1 | 0.8
| GSM шлюз | шт. | ТО | 1 | 0.2
| VoIP-шлюз | шт. | ТО | 1 | 0.2
22 | Оборудование АСУ: | шт. | ТО | 2 | 4
| АСКУЭ - Автоматизированная система коммерческого учета электроэнергии | шт. | ТО | 1 | 2
| УСПД – Устройство Сбора и Передачи данных | шт. | ТО | 1 | 2
23 | Энергоснабжения АСУ: | шт. | ТО | 15 | 2
| ИБП – Источник бесперебойного питания | шт. | ТО | 1 | 1
| АКБ – аккумуляторные батареи | шт. | ТО | 10 | 0.8
| Блок питании | шт. | ТО | 4 | 0.2
ГЭС - 6:
24 | Сетевое оборудование: | шт. | ТО | 15 | 3
| Маршрутизатор – роутер | шт. | ТО | 1 | 1
| Коммутатор - свитч | шт. | ТО | 1 | 0.2
| Медиа конвертер - трансивер | шт. | ТО | 1 | 0.2
| Сетевой концентратор - Хаб | шт. | ТО | 1 | 0.2
| Медиа шлюз | шт. | ТО | 1 | 0.2
| Оптоволоконные патч-панели | шт. | ТО | 1 | 0.2
| Шкаф настенный | шт. | ТО | 1 | 0.2
| Патч-корды RJ-45 | шт. | ТО | 7 | 0.5
| Патч панель- коммутационная 24 портовая | шт. | ТО | 1 | 0.3
25 | Оборудование связи: | шт. | ТО | 6 | 3
| Проводной SIP-телефон | шт. | ТО | 1 | 1
| Мобильный телефон | шт. | ТО | 2 | 0.8
| Звонок громкого боя | шт. | ТО | 1 | 0.8
| GSM шлюз | шт. | ТО | 1 | 0.2
| VoIP-шлюз | шт. | ТО | 1 | 0.2
26 | Оборудование АСУ: | шт. | ТО | 2 | 4
| АСКУЭ - Автоматизированная система коммерческого учета электроэнергии | шт. | ТО | 1 | 2
| УСПД – Устройство Сбора и Передачи данных | шт. | ТО | 1 | 2
27 | Энергоснабжения АСУ: | шт. | ТО | 15 | 2
| ИБП – Источник бесперебойного питания | шт. | ТО | 1 | 1
| АКБ – аккумуляторные батареи | шт. | ТО | 10 | 0.8
| Блок питании | шт. | ТО | 4 | 0.2
ЛГЭС:
28 | Телекоммуникационные линии связи: | шт. | ТО | 5 | 3
| Структурированная кабельная сеть | шт. | ТО | 1 | 0.4
| Волоконно-оптические линии связи | шт. | ТО | 1 | 2
| Локально вычислительная сеть | шт. | ТО | 1 | 0.2
| Компьютерная сеть | шт. | ТО | 1 | 0.2
| Телефонная сеть | шт. | ТО | 1 | 0.2
29 | Сетевое оборудование: | шт. | ТО | 16 | 3
| Маршрутизатор – роутер | шт. | ТО | 1 | 1
| Коммутатор - свитч | шт. | ТО | 1 | 0.2
| Медиа конвертер - трансивер | шт. | ТО | 1 | 0.2
| Сетевой концентратор - Хаб | шт. | ТО | 1 | 0.2
| Медиа шлюз | шт. | ТО | 1 | 0.2
| Оптоволоконные патч-панели | шт. | ТО | 1 | 0.2
| Шкаф настенный | шт. | ТО | 1 | 0.2
| Патч-корды RJ-45 | шт. | ТО | 8 | 0.5
| Патч панель- коммутационная 24 портовая | шт. | ТО | 1 | 0.3
30 | Оборудование связи: | шт. | ТО | 10 | 4
| Проводной SIP-телефон | шт. | ТО | 1 | 1
| Телефонный аппарат | шт. | ТО | 3 | 0.8
| Мобильный телефон | шт. | ТО | 3 | 1
| Звонок громкого боя | шт. | ТО | 1 | 0.8
| GSM шлюз | шт. | ТО | 1 | 0.2
| VoIP-шлюз | шт. | ТО | 1 | 0.2
31 | Оборудование АСУ: | шт. | ТО | 2 | 4
| АСКУЭ - Автоматизированная система коммерческого учета электроэнергии | шт. | ТО | 1 | 2
| УСПД – Устройство Сбора и Передачи данных | шт. | ТО | 1 | 2
32 | Энергоснабжения АСУ: | шт. | ТО | 15 | 2
| ИБП – Источник бесперебойного питания | шт. | ТО | 1 | 1
| АКБ – аккумуляторные батареи | шт. | ТО | 10 | 0.8
| Блок питании | шт. | ТО | 4 | 0.2
33 | Обслуживание компьютера: | шт. | ТО | 8 | 2
| ЭВМ – электронно-вычислительная машина: материнская плата, центральный процессор, оперативная память, карты расширений, блок питания, оптический привод, жёсткий диск | шт. | ТО | 1 | 1
| Программное обеспечение | шт. | ТО | 2 | 0.6
| Zabbix – система мониторинга | шт. | ТО | 1 | 0.2
| Периферийные устройства (мышь, клавиатура, колонки, наушники, монитор, микрофон, веб камера, USB-флеш накопитель | шт. | ТО | 4 | 0.2
МГЭС:
34 | Сетевое оборудование: | шт. | ТО | 4 | 2
| Маршрутизатор – роутер | шт. | ТО | 1 | 1
| Коммутатор - свитч | шт. | ТО | 1 | 0.6
| Медиа конвертер - трансивер | шт. | ТО | 1 | 0.2
| Сетевой концентратор - Хаб | шт. | ТО | 1 | 0.2
35 | Оборудование связи: | шт. | ТО | 6 | 2
| Телефонный аппарат | шт. | ТО | 1 | 0.5
| Мобильный телефон | шт. | ТО | 2 | 0.5
| Звонок громкого боя | шт. | ТО | 1 | 0.6
| GSM шлюз | шт. | ТО | 1 | 0.2
| VoIP-шлюз | шт. | ТО | 1 | 0.2
36 | Оборудование АСУ: | шт. | ТО | 2 | 4
| АСКУЭ - Автоматизированная система коммерческого учета электроэнергии | шт. | ТО | 1 | 2
| УСПД – Устройство Сбора и Передачи данных | шт. | ТО | 1 | 2
БГЭС:
37 | Сетевое оборудование: | шт. | ТО | 10 | 2
| Маршрутизатор – роутер | шт. | ТО | 1 | 1
| Коммутатор - свитч | шт. | ТО | 1 | 0.2
| Медиа конвертер - трансивер | шт. | ТО | 1 | 0.2
| Сетевой концентратор - Хаб | шт. | ТО | 1 | 0.2
| Медиа шлюз | шт. | ТО | 1 | 0.2
| Патч-корды RJ-45 | шт. | ТО | 5 | 0.2
38 | Оборудование связи: | шт. | ТО | 11 | 3
| Проводной SIP-телефон | шт. | ТО | 1 | 1
| Телефонный аппарат | шт. | ТО | 5 | 0.4
| Мобильный телефон | шт. | ТО | 2 | 0.4
| Звонок громкого боя | шт. | ТО | 1 | 0.8
| GSM шлюз | шт. | ТО | 1 | 0.2
| VoIP-шлюз | шт. | ТО | 1 | 0.2
39 | Оборудование АСУ: | шт. | ТО | 2 | 4
| АСКУЭ - Автоматизированная система коммерческого учета электроэнергии | шт. | ТО | 1 | 2
| УСПД – Устройство Сбора и Передачи данных | шт. | ТО | 1 | 2
40 | Энергоснабжения АСУ: | шт. | ТО | 15 | 2
| ИБП – Источник бесперебойного питания | шт. | ТО | 1 | 1
| АКБ – аккумуляторные батареи | шт. | ТО | 10 | 0.8
| Блок питании | шт. | ТО | 4 | 0.2
41 | Обслуживание компьютера: | шт. | ТО | 40 | 4
| ЭВМ – электронно-вычислительная машина: материнская плата, центральный процессор, оперативная память, карты расширений, блок питания, оптический привод, жёсткий диск | шт. | ТО | 5 | 2
| Программное обеспечение | шт. | ТО | 6 | 1
| Zabbix – система мониторинга | шт. | ТО | 5 | 0.5
| Периферийные устройства (мышь, клавиатура, колонки, наушники, монитор, микрофон, веб камера, USB-флеш накопитель | шт. | ТО | 24 | 0.5
Каскад:
42 | Телекоммуникационные линии связи: | шт. | ТО | 6 | 3
| Структурированная кабельная сеть | шт. | ТО | 2 | 1.4
| Волоконно-оптические линии связи | шт. | ТО | 1 | 1
| Локально вычислительная сеть | шт. | ТО | 1 | 0.2
| Компьютерная сеть | шт. | ТО | 1 | 0.2
| Телефонная сеть | шт. | ТО | 1 | 0.2
43 | Сетевое оборудование: | шт. | ТО | 25 | 3
| Маршрутизатор – роутер | шт. | ТО | 2 | 1
| Коммутатор - свитч | шт. | ТО | 2 | 0.5
| Медиа конвертер - трансивер | шт. | ТО | 1 | 0.3
| Сетевой концентратор - Хаб | шт. | ТО | 4 | 0.2
| Медиа шлюз | шт. | ТО | 1 | 0.2
| Оптоволоконные патч-панели | шт. | ТО | 1 | 0.2
| Шкаф настенный | шт. | ТО | 3 | 0.2
| Патч-корды RJ-45 | шт. | ТО | 7 | 0.2
| Патч панель- коммутационная 24 портовая | шт. | ТО | 4 | 0.2
44 | Оборудование связи: | шт. | ТО | 23 | 5
| Проводной SIP-телефон | шт. | ТО | 3 | 2
| Телефонный аппарат | шт. | ТО | 16 | 2
| Мобильный телефон | шт. | ТО | 2 | 0.6
| GSM шлюз | шт. | ТО | 1 | 0.2
| VoIP-шлюз | шт. | ТО | 1 | 0.2
45 | Оборудование АСУ: | шт. | ТО | 2 | 4
| MikroTik – управляемые свитчи | шт. | ТО | 1 | 2
| Winbox - для настройки роутеров Mikrotik. | шт. | ТО | 1 | 2
46 | Энергоснабжения АСУ: | шт. | ТО | 15 | 2
| ИБП – Источник бесперебойного питания | шт. | ТО | 1 | 1
| АКБ – аккумуляторные батареи | шт. | ТО | 10 | 0.8
| Блок питании | шт. | ТО | 4 | 0.2
47 | Обслуживание компьютера: | шт. | ТО | 115 | 23
| ЭВМ – электронно-вычислительная машина: материнская плата, центральный процессор, оперативная память, карты расширений, блок питания, оптический привод, жёсткий диск | шт. | ТО | 15 | 15
| Программное обеспечение | шт. | ТО | 15 | 4
| Zabbix – система мониторинга | шт. | ТО | 15 | 2
| Периферийные устройства (мышь, клавиатура, колонки, наушники, монитор, микрофон, веб камера, USB-флеш накопитель | шт. | ТО | 70 | 2
АТС-КНС:
48 | Телекоммуникационные линии связи: | шт. | ТО | 5 | 3
| Структурированная кабельная сеть | шт. | ТО | 1 | 1
| Волоконно-оптические линии связи | шт. | ТО | 1 | 1
| Локально вычислительная сеть | шт. | ТО | 1 | 0.2
| Компьютерная сеть | шт. | ТО | 1 | 0.2
| Телефонная сеть | шт. | ТО | 1 | 0.6
49 | Сетевое оборудование: | шт. | ТО | 45 | 3
| Маршрутизатор – роутер | шт. | ТО | 3 | 1
| Коммутатор - свитч | шт. | ТО | 2 | 0.2
| Медиа конвертер - трансивер | шт. | ТО | 2 | 0.2
| Сетевой концентратор - Хаб | шт. | ТО | 2 | 0.2
| Медиа шлюз | шт. | ТО | 2 | 0.2
| Оптоволоконные патч-панели | шт. | ТО | 1 | 0.2
| Шкаф настенный | шт. | ТО | 1 | 0.2
| Патч-корды RJ-45 | шт. | ТО | 30 | 0.5
| Патч панель- коммутационная 24 портовая | шт. | ТО | 2 | 0.3
50 | Оборудование связи: | шт. | ТО | 17 | 30
| Проводной SIP-телефон | шт. | ТО | 2 | 2
| Телефонный аппарат | шт. | ТО | 5 | 1
| Мобильный телефон | шт. | ТО | 1 | 1
| Звонок громкого боя | шт. | ТО | 1 | 1
| GSM шлюз | шт. | ТО | 1 | 1
| VoIP-шлюз | шт. | ТО | 1 | 1
| АТС - Автоматическая телефонная станция | шт. | ТО | 1 | 20
| Регистратор речи | шт. | ТО | 1 | 3
51 | Оборудование АСУ: | шт. | ТО | 2 | 2
| MikroTik – управляемые свитчи | шт. | ТО | 1 | 1
| Winbox - для настройки роутеров Mikrotik. | шт. | ТО | 1 | 1
52 | Энергоснабжения АСУ: | шт. | ТО | 21 | 3
| ИБП – Источник бесперебойного питания | шт. | ТО | 1 | 1
| АКБ – аккумуляторные батареи | шт. | ТО | 10 | 1
| Блок питании | шт. | ТО | 10 | 1
53 | Обслуживание компьютера: | шт. | ТО | 51 | 9
| ЭВМ – электронно-вычислительная машина: материнская плата, центральный процессор, оперативная память, карты расширений, блок питания, оптический привод, жёсткий диск | шт. | ТО | 7 | 6
| Программное обеспечение | шт. | ТО | 7 | 1
| Zabbix – система мониторинга | шт. | ТО | 7 | 1
| Периферийные устройства (мышь, клавиатура, колонки, наушники, монитор, микрофон, веб камера, USB-флеш накопитель | шт. | ТО | 30 | 1
Офис:
54 | Телекоммуникационные линии связи: | шт. | ТО | 7 | 3
| Структурированная кабельная сеть | шт. | ТО | 3 | 2
| Волоконно-оптические линии связи | шт. | ТО | 1 | 0.4
| Локально вычислительная сеть | шт. | ТО | 1 | 0.2
| Компьютерная сеть | шт. | ТО | 1 | 0.2
| Телефонная сеть | шт. | ТО | 1 | 0.2
55 | Сетевое оборудование: | шт. | ТО | 432 | 6
| Маршрутизатор – роутер | шт. | ТО | 7 | 3
| Коммутатор - свитч | шт. | ТО | 7 | 0.5
| Медиа конвертер - трансивер | шт. | ТО | 2 | 0.2
| Сетевой концентратор - Хаб | шт. | ТО | 5 | 0.2
| Медиа шлюз | шт. | ТО | 1 | 0.2
| Оптоволоконные патч-панели | шт. | ТО | 1 | 0.2
| Шкаф настенный | шт. | ТО | 2 | 0.2
| Патч-корды RJ-45 | шт. | ТО | 400 | 1
| Патч панель- коммутационная 24 портовая | шт. | ТО | 7 | 0.5
56 | Оборудование связи: | шт. | ТО | 40 | 14
| Проводной SIP-телефон | шт. | ТО | 15 | 5
| Телефонный аппарат | шт. | ТО | 25 | 2
| Мобильный телефон | шт. | ТО | 2 | 0.6
| GSM шлюз | шт. | ТО | 1 | 0.2
| VoIP-шлюз | шт. | ТО | 1 | 0.2
| АТС - Автоматическая телефонная станция | шт. | ТО | 1 | 6
57 | Оборудование АСУ: | шт. | ТО | 14 | 5
| ВКС - Видеоконференцсвязь | шт. | ТО | 4 | 2
| MikroTik – управляемые свитчи | шт. | ТО | 7 | 1
| Winbox - для настройки роутеров Mikrotik. | шт. | ТО | 1 | 2
58 | Серверное оборудование: | шт. | ТО | 15 | 30
| Доменный сервер | шт. | ТО | 1 | 3
| Файловый сервер | шт. | ТО | 1 | 3
| Терминальный сервер | шт. | ТО | 1 | 3
| Почтовый сервер | шт. | ТО | 1 | 2
| Сервер Zabbix – система мониторинга | шт. | ТО | 1 | 2
| Сервер Веб сайта | шт. | ТО | 1 | 1
| Сервер СУАП – система управлениями активами предприятия | шт. | ТО | 1 | 2
| STUN - сервер | шт. | ТО | 1 | 1
| Сервер информационных систем - services | шт. | ТО | 1 | 2
| СКУД - Система контроля и управления доступом | шт. | ТО | 1 | 1
| ТОКТОМ – база архив нормативных и других документов | шт. | ТО | 1 | 1
| Cloud - облако | шт. | ТО | 1 | 1
| RAID - контроллер | шт. | ТО | 1 | 3
| Сервер АСКУЭ | шт. | ТО | 1 | 2
| QNAP —сетевая система хранения данных | шт. | ТО | 1 | 3
59 | Энергоснабжения АСУ: | шт. | ТО | 46 | 2
| ИБП – Источник бесперебойного питания | шт. | ТО | 2 | 1
| АКБ – аккумуляторные батареи | шт. | ТО | 24 | 0.8
| Блок питания | шт. | ТО | 20 | 0.2
60 | Обслуживание компьютера: | шт. | ТО | 290 | 30
| ЭВМ – электронно-вычислительная машина: материнская плата, центральный процессор, оперативная память, карты расширений, блок питания, оптический привод, жёсткий диск | шт. | ТО | 40 | 24
| Программное обеспечение | шт. | ТО | 40 | 3
| Zabbix – система мониторинга | шт. | ТО | 40 | 2
| Периферийные устройства (мышь, клавиатура, колонки, наушники, монитор, микрофон, веб камера, USB-флеш накопитель | шт. | ТО | 170 | 1
61 | Оформление тех. Документации |  |  |  | 32
62 | Проведение "Дня работы с персоналом" |  |  |  | 12
63 | Непредвиденные работы |  |  |  | 111
| Итого за январь |  |  |  | 456
ФЕВРАЛЬ (I-квартал)
| ГЭС - 1: | [6 empty] | ЭКСПЛУАТАЦИОННЫЕ РАСХОДЫ
1 | Телекоммуникационные линии связи: | шт. | ТО | 5 | 3
| Структурированная кабельная сеть | шт. | ТО | 1 | 0.4
| Волоконно-оптические линии связи | шт. | ТО | 1 | 2
| Локально вычислительная сеть | шт. | ТО | 1 | 0.2
| Компьютерная сеть | шт. | ТО | 1 | 0.2
| Телефонная сеть | шт. | ТО | 1 | 0.2
2 | Сетевое оборудование: | шт. | ТО | 15 | 3
| Маршрутизатор – роутер | шт. | ТО | 1 | 1
| Коммутатор - свитч | шт. | ТО | 1 | 0.2
| Медиа конвертер - трансивер | шт. | ТО | 1 | 0.2
| Сетевой концентратор - Хаб | шт. | ТО | 1 | 0.2
| Медиа шлюз | шт. | ТО | 1 | 0.2
| Оптоволоконные патч-панели | шт. | ТО | 1 | 0.2
| Шкаф настенный | шт. | ТО | 1 | 0.2
| Патч-корды RJ-45 | шт. | ТО | 7 | 0.5
| Патч панель- коммутационная 24 портовая | шт. | ТО | 1 | 0.3
3 | Оборудование связи: | шт. | ТО | 6 | 3
| Проводной SIP-телефон | шт. | ТО | 1 | 1
| Мобильный телефон | шт. | ТО | 2 | 0.8
| Звонок громкого боя | шт. | ТО | 1 | 0.8
| GSM шлюз | шт. | ТО | 1 | 0.2
| VoIP-шлюз | шт. | ТО | 1 | 0.2
4 | Оборудование АСУ: | шт. | ТО | 2 | 4
| АСКУЭ - Автоматизированная система коммерческого учета электроэнергии | шт. | ТО | 1 | 2
| УСПД – Устройство Сбора и Передачи данных | шт. | ТО | 1 | 2
5 | Энергоснабжения АСУ: | шт. | ТО | 15 | 2
| ИБП – Источник бесперебойного питания | шт. | ТО | 1 | 1
| АКБ – аккумуляторные батареи | шт. | ТО | 10 | 0.8
| Блок питании | шт. | ТО | 4 | 0.2
ГЭС - 2:
6 | Телекоммуникационные линии связи: | шт. | ТО | 5 | 3
| Структурированная кабельная сеть | шт. | ТО | 1 | 0.4
| Волоконно-оптические линии связи | шт. | ТО | 1 | 2
| Локально вычислительная сеть | шт. | ТО | 1 | 0.2
| Компьютерная сеть | шт. | ТО | 1 | 0.2
| Телефонная сеть | шт. | ТО | 1 | 0.2
7 | Сетевое оборудование: | шт. | ТО | 15 | 3
| Маршрутизатор – роутер | шт. | ТО | 1 | 1
| Коммутатор - свитч | шт. | ТО | 1 | 0.2
| Медиа конвертер - трансивер | шт. | ТО | 1 | 0.2
| Сетевой концентратор - Хаб | шт. | ТО | 1 | 0.2
| Медиа шлюз | шт. | ТО | 1 | 0.2
| Оптоволоконные патч-панели | шт. | ТО | 1 | 0.2
| Шкаф настенный | шт. | ТО | 1 | 0.2
| Патч-корды RJ-45 | шт. | ТО | 7 | 0.5
| Патч панель- коммутационная 24 портовая | шт. | ТО | 1 | 0.3
8 | Оборудование связи: | шт. | ТО | 6 | 3
| Проводной SIP-телефон | шт. | ТО | 1 | 1
| Мобильный телефон | шт. | ТО | 2 | 0.8
| Звонок громкого боя | шт. | ТО | 1 | 0.8
| GSM шлюз | шт. | ТО | 1 | 0.2
| VoIP-шлюз | шт. | ТО | 1 | 0.2
9 | Оборудование АСУ: | шт. | ТО | 2 | 4
| АСКУЭ - Автоматизированная система коммерческого учета электроэнергии | шт. | ТО | 1 | 2
| УСПД – Устройство Сбора и Передачи данных | шт. | ТО | 1 | 2
10 | Энергоснабжения АСУ: | шт. | ТО | 15 | 2
| ИБП – Источник бесперебойного питания | шт. | ТО | 1 | 1
| АКБ – аккумуляторные батареи | шт. | ТО | 10 | 0.8
| Блок питании | шт. | ТО | 4 | 0.2
ГЭС - 3:
11 | Сетевое оборудование: | шт. | ТО | 15 | 3
| Маршрутизатор – роутер | шт. | ТО | 1 | 1
| Коммутатор - свитч | шт. | ТО | 1 | 0.2
| Медиа конвертер - трансивер | шт. | ТО | 1 | 0.2
| Сетевой концентратор - Хаб | шт. | ТО | 1 | 0.2
| Медиа шлюз | шт. | ТО | 1 | 0.2
| Оптоволоконные патч-панели | шт. | ТО | 1 | 0.2
| Шкаф настенный | шт. | ТО | 1 | 0.2
| Патч-корды RJ-45 | шт. | ТО | 7 | 0.5
| Патч панель- коммутационная 24 портовая | шт. | ТО | 1 | 0.3
12 | Оборудование связи: | шт. | ТО | 7 | 3
| Проводной SIP-телефон | шт. | ТО | 1 | 1
| Телефонный аппарат | шт. | ТО | 2 | 0.4
| Мобильный телефон | шт. | ТО | 1 | 0.4
| Звонок громкого боя | шт. | ТО | 1 | 0.8
| GSM шлюз | шт. | ТО | 1 | 0.2
| VoIP-шлюз | шт. | ТО | 1 | 0.2
13 | Оборудование АСУ: | шт. | ТО | 2 | 4
| АСКУЭ - Автоматизированная система коммерческого учета электроэнергии | шт. | ТО | 1 | 2
| УСПД – Устройство Сбора и Передачи данных | шт. | ТО | 1 | 2
14 | Энергоснабжения АСУ: | шт. | ТО | 15 | 2
| ИБП – Источник бесперебойного питания | шт. | ТО | 1 | 1
| АКБ – аккумуляторные батареи | шт. | ТО | 10 | 0.8
| Блок питании | шт. | ТО | 4 | 0.2
15 | Обслуживание компьютера: | шт. | ТО | 8 | 2
| ЭВМ – электронно-вычислительная машина: материнская плата, центральный процессор, оперативная память, карты расширений, блок питания, оптический привод, жёсткий диск | шт. | ТО | 1 | 1
| Программное обеспечение | шт. | ТО | 2 | 0.6
| Zabbix – система мониторинга | шт. | ТО | 1 | 0.2
| Периферийные устройства (мышь, клавиатура, колонки, наушники, монитор, микрофон, веб камера, USB-флеш накопитель | шт. | ТО | 4 | 0.2
ГЭС - 4:
16 | Сетевое оборудование: | шт. | ТО | 15 | 3
| Маршрутизатор – роутер | шт. | ТО | 1 | 1
| Коммутатор - свитч | шт. | ТО | 1 | 0.2
| Медиа конвертер - трансивер | шт. | ТО | 1 | 0.2
| Сетевой концентратор - Хаб | шт. | ТО | 1 | 0.2
| Медиа шлюз | шт. | ТО | 1 | 0.2
| Оптоволоконные патч-панели | шт. | ТО | 1 | 0.2
| Шкаф настенный | шт. | ТО | 1 | 0.2
| Патч-корды RJ-45 | шт. | ТО | 7 | 0.5
| Патч панель- коммутационная 24 портовая | шт. | ТО | 1 | 0.3
17 | Оборудование связи: | шт. | ТО | 6 | 3
| Проводной SIP-телефон | шт. | ТО | 1 | 1
| Мобильный телефон | шт. | ТО | 2 | 0.8
| Звонок громкого боя | шт. | ТО | 1 | 0.8
| GSM шлюз | шт. | ТО | 1 | 0.2
| VoIP-шлюз | шт. | ТО | 1 | 0.2
18 | Оборудование АСУ: | шт. | ТО | 2 | 4
| АСКУЭ - Автоматизированная система коммерческого учета электроэнергии | шт. | ТО | 1 | 2
| УСПД – Устройство Сбора и Передачи данных | шт. | ТО | 1 | 2
19 | Энергоснабжения АСУ: | шт. | ТО | 15 | 2
| ИБП – Источник бесперебойного питания | шт. | ТО | 1 | 1
| АКБ – аккумуляторные батареи | шт. | ТО | 10 | 0.8
| Блок питании | шт. | ТО | 4 | 0.2
ГЭС - 5:
20 | Сетевое оборудование: | шт. | ТО | 15 | 3
| Маршрутизатор – роутер | шт. | ТО | 1 | 1
| Коммутатор - свитч | шт. | ТО | 1 | 0.2
| Медиа конвертер - трансивер | шт. | ТО | 1 | 0.2
| Сетевой концентратор - Хаб | шт. | ТО | 1 | 0.2
| Медиа шлюз | шт. | ТО | 1 | 0.2
| Оптоволоконные патч-панели | шт. | ТО | 1 | 0.2
| Шкаф настенный | шт. | ТО | 1 | 0.2
| Патч-корды RJ-45 | шт. | ТО | 7 | 0.5
| Патч панель- коммутационная 24 портовая | шт. | ТО | 1 | 0.3
21 | Оборудование связи: | шт. | ТО | 6 | 3
| Проводной SIP-телефон | шт. | ТО | 1 | 1
| Мобильный телефон | шт. | ТО | 2 | 0.8
| Звонок громкого боя | шт. | ТО | 1 | 0.8
| GSM шлюз | шт. | ТО | 1 | 0.2
| VoIP-шлюз | шт. | ТО | 1 | 0.2
22 | Оборудование АСУ: | шт. | ТО | 2 | 4
| АСКУЭ - Автоматизированная система коммерческого учета электроэнергии | шт. | ТО | 1 | 2
| УСПД – Устройство Сбора и Передачи данных | шт. | ТО | 1 | 2
23 | Энергоснабжения АСУ: | шт. | ТО | 15 | 2
| ИБП – Источник бесперебойного питания | шт. | ТО | 1 | 1
| АКБ – аккумуляторные батареи | шт. | ТО | 10 | 0.8
| Блок питании | шт. | ТО | 4 | 0.2
ГЭС - 6:
24 | Сетевое оборудование: | шт. | ТО | 15 | 3
| Маршрутизатор – роутер | шт. | ТО | 1 | 1
| Коммутатор - свитч | шт. | ТО | 1 | 0.2
| Медиа конвертер - трансивер | шт. | ТО | 1 | 0.2
| Сетевой концентратор - Хаб | шт. | ТО | 1 | 0.2
| Медиа шлюз | шт. | ТО | 1 | 0.2
| Оптоволоконные патч-панели | шт. | ТО | 1 | 0.2
| Шкаф настенный | шт. | ТО | 1 | 0.2
| Патч-корды RJ-45 | шт. | ТО | 7 | 0.5
| Патч панель- коммутационная 24 портовая | шт. | ТО | 1 | 0.3
25 | Оборудование связи: | шт. | ТО | 6 | 3
| Проводной SIP-телефон | шт. | ТО | 1 | 1
| Мобильный телефон | шт. | ТО | 2 | 0.8
| Звонок громкого боя | шт. | ТО | 1 | 0.8
| GSM шлюз | шт. | ТО | 1 | 0.2
| VoIP-шлюз | шт. | ТО | 1 | 0.2
26 | Оборудование АСУ: | шт. | ТО | 2 | 4
| АСКУЭ - Автоматизированная система коммерческого учета электроэнергии | шт. | ТО | 1 | 2
| УСПД – Устройство Сбора и Передачи данных | шт. | ТО | 1 | 2
27 | Энергоснабжения АСУ: | шт. | ТО | 15 | 2
| ИБП – Источник бесперебойного питания | шт. | ТО | 1 | 1
| АКБ – аккумуляторные батареи | шт. | ТО | 10 | 0.8
| Блок питании | шт. | ТО | 4 | 0.2
ЛГЭС:
28 | Сетевое оборудование: | шт. | ТО | 16 | 3
| Маршрутизатор – роутер | шт. | ТО | 1 | 1
| Коммутатор - свитч | шт. | ТО | 1 | 0.2
| Медиа конвертер - трансивер | шт. | ТО | 1 | 0.2
| Сетевой концентратор - Хаб | шт. | ТО | 1 | 0.2
| Медиа шлюз | шт. | ТО | 1 | 0.2
| Оптоволоконные патч-панели | шт. | ТО | 1 | 0.2
| Шкаф настенный | шт. | ТО | 1 | 0.2
| Патч-корды RJ-45 | шт. | ТО | 8 | 0.5
| Патч панель- коммутационная 24 портовая | шт. | ТО | 1 | 0.3
29 | Оборудование связи: | шт. | ТО | 10 | 4
| Проводной SIP-телефон | шт. | ТО | 1 | 1
| Телефонный аппарат | шт. | ТО | 3 | 0.8
| Мобильный телефон | шт. | ТО | 3 | 1
| Звонок громкого боя | шт. | ТО | 1 | 0.8
| GSM шлюз | шт. | ТО | 1 | 0.2
| VoIP-шлюз | шт. | ТО | 1 | 0.2
30 | Оборудование АСУ: | шт. | ТО | 2 | 4
| АСКУЭ - Автоматизированная система коммерческого учета электроэнергии | шт. | ТО | 1 | 2
| УСПД – Устройство Сбора и Передачи данных | шт. | ТО | 1 | 2
31 | Энергоснабжения АСУ: | шт. | ТО | 15 | 2
| ИБП – Источник бесперебойного питания | шт. | ТО | 1 | 1
| АКБ – аккумуляторные батареи | шт. | ТО | 10 | 0.8
| Блок питании | шт. | ТО | 4 | 0.2
32 | Обслуживание компьютера: | шт. | ТО | 8 | 2
| ЭВМ – электронно-вычислительная машина: материнская плата, центральный процессор, оперативная память, карты расширений, блок питания, оптический привод, жёсткий диск | шт. | ТО | 1 | 1
| Программное обеспечение | шт. | ТО | 2 | 0.6
| Zabbix – система мониторинга | шт. | ТО | 1 | 0.2
| Периферийные устройства (мышь, клавиатура, колонки, наушники, монитор, микрофон, веб камера, USB-флеш накопитель | шт. | ТО | 4 | 0.2
МГЭС:
33 | Сетевое оборудование: | шт. | ТО | 4 | 2
| Маршрутизатор – роутер | шт. | ТО | 1 | 1
| Коммутатор - свитч | шт. | ТО | 1 | 0.6
| Медиа конвертер - трансивер | шт. | ТО | 1 | 0.2
| Сетевой концентратор - Хаб | шт. | ТО | 1 | 0.2
34 | Оборудование связи: | шт. | ТО | 6 | 2
| Телефонный аппарат | шт. | ТО | 1 | 0.5
| Мобильный телефон | шт. | ТО | 2 | 0.5
| Звонок громкого боя | шт. | ТО | 1 | 0.6
| GSM шлюз | шт. | ТО | 1 | 0.2
| VoIP-шлюз | шт. | ТО | 1 | 0.2
35 | Оборудование АСУ: | шт. | ТО | 2 | 4
| АСКУЭ - Автоматизированная система коммерческого учета электроэнергии | шт. | ТО | 1 | 2
| УСПД – Устройство Сбора и Передачи данных | шт. | ТО | 1 | 2
БГЭС:
36 | Телекоммуникационные линии связи: | шт. | ТО | 5 | 2
| Структурированная кабельная сеть | шт. | ТО | 1 | 0.2
| Волоконно-оптические линии связи | шт. | ТО | 1 | 1.2
| Локально вычислительная сеть | шт. | ТО | 1 | 0.2
| Компьютерная сеть | шт. | ТО | 1 | 0.2
| Телефонная сеть | шт. | ТО | 1 | 0.2
37 | Сетевое оборудование: | шт. | ТО | 10 | 2
| Маршрутизатор – роутер | шт. | ТО | 1 | 1
| Коммутатор - свитч | шт. | ТО | 1 | 0.2
| Медиа конвертер - трансивер | шт. | ТО | 1 | 0.2
| Сетевой концентратор - Хаб | шт. | ТО | 1 | 0.2
| Медиа шлюз | шт. | ТО | 1 | 0.2
| Патч-корды RJ-45 | шт. | ТО | 5 | 0.2
38 | Оборудование связи: | шт. | ТО | 11 | 3
| Проводной SIP-телефон | шт. | ТО | 1 | 1
| Телефонный аппарат | шт. | ТО | 5 | 0.4
| Мобильный телефон | шт. | ТО | 2 | 0.4
| Звонок громкого боя | шт. | ТО | 1 | 0.8
| GSM шлюз | шт. | ТО | 1 | 0.2
| VoIP-шлюз | шт. | ТО | 1 | 0.2
39 | Оборудование АСУ: | шт. | ТО | 2 | 4
| АСКУЭ - Автоматизированная система коммерческого учета электроэнергии | шт. | ТО | 1 | 2
| УСПД – Устройство Сбора и Передачи данных | шт. | ТО | 1 | 2
40 | Энергоснабжения АСУ: | шт. | ТО | 15 | 2
| ИБП – Источник бесперебойного питания | шт. | ТО | 1 | 1
| АКБ – аккумуляторные батареи | шт. | ТО | 10 | 0.8
| Блок питании | шт. | ТО | 4 | 0.2
41 | Обслуживание компьютера: | шт. | ТО | 40 | 3
| ЭВМ – электронно-вычислительная машина: материнская плата, центральный процессор, оперативная память, карты расширений, блок питания, оптический привод, жёсткий диск | шт. | ТО | 5 | 2
| Программное обеспечение | шт. | ТО | 6 | 0.6
| Zabbix – система мониторинга | шт. | ТО | 5 | 0.2
| Периферийные устройства (мышь, клавиатура, колонки, наушники, монитор, микрофон, веб камера, USB-флеш накопитель | шт. | ТО | 24 | 0.2
Каскад:
42 | Телекоммуникационные линии связи: | шт. | ТО | 6 | 3
| Структурированная кабельная сеть | шт. | ТО | 2 | 1.4
| Волоконно-оптические линии связи | шт. | ТО | 1 | 1
| Локально вычислительная сеть | шт. | ТО | 1 | 0.2
| Компьютерная сеть | шт. | ТО | 1 | 0.2
| Телефонная сеть | шт. | ТО | 1 | 0.2
43 | Сетевое оборудование: | шт. | ТО | 25 | 3
| Маршрутизатор – роутер | шт. | ТО | 2 | 1
| Коммутатор - свитч | шт. | ТО | 2 | 0.5
| Медиа конвертер - трансивер | шт. | ТО | 1 | 0.3
| Сетевой концентратор - Хаб | шт. | ТО | 4 | 0.2
| Медиа шлюз | шт. | ТО | 1 | 0.2
| Оптоволоконные патч-панели | шт. | ТО | 1 | 0.2
| Шкаф настенный | шт. | ТО | 3 | 0.2
| Патч-корды RJ-45 | шт. | ТО | 7 | 0.2
| Патч панель- коммутационная 24 портовая | шт. | ТО | 4 | 0.2
44 | Оборудование связи: | шт. | ТО | 23 | 5
| Проводной SIP-телефон | шт. | ТО | 3 | 2
| Телефонный аппарат | шт. | ТО | 16 | 2
| Мобильный телефон | шт. | ТО | 2 | 0.6
| GSM шлюз | шт. | ТО | 1 | 0.2
| VoIP-шлюз | шт. | ТО | 1 | 0.2
45 | Оборудование АСУ: | шт. | ТО | 2 | 4
| MikroTik – управляемые свитчи | шт. | ТО | 1 | 2
| Winbox - для настройки роутеров Mikrotik. | шт. | ТО | 1 | 2
46 | Энергоснабжения АСУ: | шт. | ТО | 15 | 2
| ИБП – Источник бесперебойного питания | шт. | ТО | 1 | 1
| АКБ – аккумуляторные батареи | шт. | ТО | 10 | 0.8
| Блок питании | шт. | ТО | 4 | 0.2
47 | Обслуживание компьютера: | шт. | ТО | 115 | 23
| ЭВМ – электронно-вычислительная машина: материнская плата, центральный процессор, оперативная память, карты расширений, блок питания, оптический привод, жёсткий диск | шт. | ТО | 15 | 15
| Программное обеспечение | шт. | ТО | 15 | 4
| Zabbix – система мониторинга | шт. | ТО | 15 | 2
| Периферийные устройства (мышь, клавиатура, колонки, наушники, монитор, микрофон, веб камера, USB-флеш накопитель | шт. | ТО | 70 | 2
АТС-КНС:
48 | Телекоммуникационные линии связи: | шт. | ТО | 5 | 3
| Структурированная кабельная сеть | шт. | ТО | 1 | 1
| Волоконно-оптические линии связи | шт. | ТО | 1 | 1
| Локально вычислительная сеть | шт. | ТО | 1 | 0.2
| Компьютерная сеть | шт. | ТО | 1 | 0.2
| Телефонная сеть | шт. | ТО | 1 | 0.6
49 | Сетевое оборудование: | шт. | ТО | 45 | 3
| Маршрутизатор – роутер | шт. | ТО | 3 | 1
| Коммутатор - свитч | шт. | ТО | 2 | 0.2
| Медиа конвертер - трансивер | шт. | ТО | 2 | 0.2
| Сетевой концентратор - Хаб | шт. | ТО | 2 | 0.2
| Медиа шлюз | шт. | ТО | 2 | 0.2
| Оптоволоконные патч-панели | шт. | ТО | 1 | 0.2
| Шкаф настенный | шт. | ТО | 1 | 0.2
| Патч-корды RJ-45 | шт. | ТО | 30 | 0.5
| Патч панель- коммутационная 24 портовая | шт. | ТО | 2 | 0.3
50 | Оборудование связи: | шт. | ТО | 17 | 30
| Проводной SIP-телефон | шт. | ТО | 2 | 2
| Телефонный аппарат | шт. | ТО | 5 | 1
| Мобильный телефон | шт. | ТО | 1 | 1
| Звонок громкого боя | шт. | ТО | 1 | 1
| GSM шлюз | шт. | ТО | 1 | 1
| VoIP-шлюз | шт. | ТО | 1 | 1
| АТС - Автоматическая телефонная станция | шт. | ТО | 1 | 20
| Регистратор речи | шт. | ТО | 1 | 3
51 | Оборудование АСУ: | шт. | ТО | 2 | 2
| MikroTik – управляемые свитчи | шт. | ТО | 1 | 1
| Winbox - для настройки роутеров Mikrotik. | шт. | ТО | 1 | 1
52 | Энергоснабжения АСУ: | шт. | ТО | 21 | 3
| ИБП – Источник бесперебойного питания | шт. | ТО | 1 | 1
| АКБ – аккумуляторные батареи | шт. | ТО | 10 | 1
| Блок питании | шт. | ТО | 10 | 1
53 | Обслуживание компьютера: | шт. | ТО | 51 | 9
| ЭВМ – электронно-вычислительная машина: материнская плата, центральный процессор, оперативная память, карты расширений, блок питания, оптический привод, жёсткий диск | шт. | ТО | 7 | 6
| Программное обеспечение | шт. | ТО | 7 | 1
| Zabbix – система мониторинга | шт. | ТО | 7 | 1
| Периферийные устройства (мышь, клавиатура, колонки, наушники, монитор, микрофон, веб камера, USB-флеш накопитель | шт. | ТО | 30 | 1
Офис:
54 | Телекоммуникационные линии связи: | шт. | ТО | 7 | 3
| Структурированная кабельная сеть | шт. | ТО | 3 | 2
| Волоконно-оптические линии связи | шт. | ТО | 1 | 0.4
| Локально вычислительная сеть | шт. | ТО | 1 | 0.2
| Компьютерная сеть | шт. | ТО | 1 | 0.2
| Телефонная сеть | шт. | ТО | 1 | 0.2
55 | Сетевое оборудование: | шт. | ТО | 432 | 6
| Маршрутизатор – роутер | шт. | ТО | 7 | 3
| Коммутатор - свитч | шт. | ТО | 7 | 0.5
| Медиа конвертер - трансивер | шт. | ТО | 2 | 0.2
| Сетевой концентратор - Хаб | шт. | ТО | 5 | 0.2
| Медиа шлюз | шт. | ТО | 1 | 0.2
| Оптоволоконные патч-панели | шт. | ТО | 1 | 0.2
| Шкаф настенный | шт. | ТО | 2 | 0.2
| Патч-корды RJ-45 | шт. | ТО | 400 | 1
| Патч панель- коммутационная 24 портовая | шт. | ТО | 7 | 0.5
56 | Оборудование связи: | шт. | ТО | 40 | 14
| Проводной SIP-телефон | шт. | ТО | 15 | 5
| Телефонный аппарат | шт. | ТО | 25 | 2
| Мобильный телефон | шт. | ТО | 2 | 0.6
| GSM шлюз | шт. | ТО | 1 | 0.2
| VoIP-шлюз | шт. | ТО | 1 | 0.2
| АТС - Автоматическая телефонная станция | шт. | ТО | 1 | 6
57 | Оборудование АСУ: | шт. | ТО | 14 | 5
| ВКС - Видеоконференцсвязь | шт. | ТО | 4 | 2
| MikroTik – управляемые свитчи | шт. | ТО | 7 | 1
| Winbox - для настройки роутеров Mikrotik. | шт. | ТО | 1 | 2
58 | Серверное оборудование: | шт. | ТО | 15 | 30
| Доменный сервер | шт. | ТО | 1 | 3
| Файловый сервер | шт. | ТО | 1 | 3
| Терминальный сервер | шт. | ТО | 1 | 3
| Почтовый сервер | шт. | ТО | 1 | 2
| Сервер Zabbix – система мониторинга | шт. | ТО | 1 | 2
| Сервер Веб сайта | шт. | ТО | 1 | 1
| Сервер СУАП – система управлениями активами предприятия | шт. | ТО | 1 | 2
| STUN - сервер | шт. | ТО | 1 | 1
| Сервер информационных систем - services | шт. | ТО | 1 | 2
| СКУД - Система контроля и управления доступом | шт. | ТО | 1 | 1
| ТОКТОМ – база архив нормативных и других документов | шт. | ТО | 1 | 1
| Cloud - облако | шт. | ТО | 1 | 1
| RAID - контроллер | шт. | ТО | 1 | 3
| Сервер АСКУЭ | шт. | ТО | 1 | 2
| QNAP —сетевая система хранения данных | шт. | ТО | 1 | 3
59 | Энергоснабжения АСУ: | шт. | ТО | 46 | 2
| ИБП – Источник бесперебойного питания | шт. | ТО | 2 | 1
| АКБ – аккумуляторные батареи | шт. | ТО | 24 | 0.8
| Блок питания | шт. | ТО | 20 | 0.2
60 | Обслуживание компьютера: | шт. | ТО | 290 | 30
| ЭВМ – электронно-вычислительная машина: материнская плата, центральный процессор, оперативная память, карты расширений, блок питания, оптический привод, жёсткий диск | шт. | ТО | 40 | 24
| Программное обеспечение | шт. | ТО | 40 | 3
| Zabbix – система мониторинга | шт. | ТО | 40 | 2
| Периферийные устройства (мышь, клавиатура, колонки, наушники, монитор, микрофон, веб камера, USB-флеш накопитель | шт. | ТО | 170 | 1
61 | Оформление тех. Документации |  |  |  | 32
62 | Проведение "Дня работы с персоналом" |  |  |  | 12
63 | Непредвиденные работы |  | ТО |  | 112
| Итого за февраль |  |  |  | 456
МАРТ (I-квартал)
| ГЭС - 1: | [6 empty] | ЭКСПЛУАТАЦИОННЫЕ РАСХОДЫ
1 | Сетевое оборудование: | шт. | ТО | 15 | 3
| Маршрутизатор – роутер | шт. | ТО | 1 | 1
| Коммутатор - свитч | шт. | ТО | 1 | 0.2
| Медиа конвертер - трансивер | шт. | ТО | 1 | 0.2
| Сетевой концентратор - Хаб | шт. | ТО | 1 | 0.2
| Медиа шлюз | шт. | ТО | 1 | 0.2
| Оптоволоконные патч-панели | шт. | ТО | 1 | 0.2
| Шкаф настенный | шт. | ТО | 1 | 0.2
| Патч-корды RJ-45 | шт. | ТО | 7 | 0.5
| Патч панель- коммутационная 24 портовая | шт. | ТО | 1 | 0.3
2 | Оборудование связи: | шт. | ТО | 6 | 3
| Проводной SIP-телефон | шт. | ТО | 1 | 1
| Мобильный телефон | шт. | ТО | 2 | 0.8
| Звонок громкого боя | шт. | ТО | 1 | 0.8
| GSM шлюз | шт. | ТО | 1 | 0.2
| VoIP-шлюз | шт. | ТО | 1 | 0.2
3 | Оборудование АСУ: | шт. | ТО | 2 | 4
| АСКУЭ - Автоматизированная система коммерческого учета электроэнергии | шт. | ТО | 1 | 2
| УСПД – Устройство Сбора и Передачи данных | шт. | ТО | 1 | 2
4 | Энергоснабжения АСУ: | шт. | ТО | 15 | 2
| ИБП – Источник бесперебойного питания | шт. | ТО | 1 | 1
| АКБ – аккумуляторные батареи | шт. | ТО | 10 | 0.8
| Блок питании | шт. | ТО | 4 | 0.2
ГЭС - 2:
5 | Сетевое оборудование: | шт. | ТО | 15 | 3
| Маршрутизатор – роутер | шт. | ТО | 1 | 1
| Коммутатор - свитч | шт. | ТО | 1 | 0.2
| Медиа конвертер - трансивер | шт. | ТО | 1 | 0.2
| Сетевой концентратор - Хаб | шт. | ТО | 1 | 0.2
| Медиа шлюз | шт. | ТО | 1 | 0.2
| Оптоволоконные патч-панели | шт. | ТО | 1 | 0.2
| Шкаф настенный | шт. | ТО | 1 | 0.2
| Патч-корды RJ-45 | шт. | ТО | 7 | 0.5
| Патч панель- коммутационная 24 портовая | шт. | ТО | 1 | 0.3
6 | Оборудование связи: | шт. | ТО | 6 | 3
| Проводной SIP-телефон | шт. | ТО | 1 | 1
| Мобильный телефон | шт. | ТО | 2 | 0.8
| Звонок громкого боя | шт. | ТО | 1 | 0.8
| GSM шлюз | шт. | ТО | 1 | 0.2
| VoIP-шлюз | шт. | ТО | 1 | 0.2
7 | Оборудование АСУ: | шт. | ТО | 2 | 4
| АСКУЭ - Автоматизированная система коммерческого учета электроэнергии | шт. | ТО | 1 | 2
| УСПД – Устройство Сбора и Передачи данных | шт. | ТО | 1 | 2
8 | Энергоснабжения АСУ: | шт. | ТО | 15 | 2
| ИБП – Источник бесперебойного питания | шт. | ТО | 1 | 1
| АКБ – аккумуляторные батареи | шт. | ТО | 10 | 0.8
| Блок питании | шт. | ТО | 4 | 0.2
ГЭС - 3:
9 | Сетевое оборудование: | шт. | ТО | 15 | 3
| Маршрутизатор – роутер | шт. | ТО | 1 | 1
| Коммутатор - свитч | шт. | ТО | 1 | 0.2
| Медиа конвертер - трансивер | шт. | ТО | 1 | 0.2
| Сетевой концентратор - Хаб | шт. | ТО | 1 | 0.2
| Медиа шлюз | шт. | ТО | 1 | 0.2
| Оптоволоконные патч-панели | шт. | ТО | 1 | 0.2
| Шкаф настенный | шт. | ТО | 1 | 0.2
| Патч-корды RJ-45 | шт. | ТО | 7 | 0.5
| Патч панель- коммутационная 24 портовая | шт. | ТО | 1 | 0.3
10 | Оборудование связи: | шт. | ТО | 7 | 3
| Проводной SIP-телефон | шт. | ТО | 1 | 1
| Телефонный аппарат | шт. | ТО | 2 | 0.4
| Мобильный телефон | шт. | ТО | 1 | 0.4
| Звонок громкого боя | шт. | ТО | 1 | 0.8
| GSM шлюз | шт. | ТО | 1 | 0.2
| VoIP-шлюз | шт. | ТО | 1 | 0.2
11 | Оборудование АСУ: | шт. | ТО | 2 | 4
| АСКУЭ - Автоматизированная система коммерческого учета электроэнергии | шт. | ТО | 1 | 2
| УСПД – Устройство Сбора и Передачи данных | шт. | ТО | 1 | 2
12 | Энергоснабжения АСУ: | шт. | ТО | 15 | 2
| ИБП – Источник бесперебойного питания | шт. | ТО | 1 | 1
| АКБ – аккумуляторные батареи | шт. | ТО | 10 | 0.8
| Блок питании | шт. | ТО | 4 | 0.2
13 | Обслуживание компьютера: | шт. | ТО | 8 | 2
| ЭВМ – электронно-вычислительная машина: материнская плата, центральный процессор, оперативная память, карты расширений, блок питания, оптический привод, жёсткий диск | шт. | ТО | 1 | 1
| Программное обеспечение | шт. | ТО | 2 | 0.6
| Zabbix – система мониторинга | шт. | ТО | 1 | 0.2
| Периферийные устройства (мышь, клавиатура, колонки, наушники, монитор, микрофон, веб камера, USB-флеш накопитель | шт. | ТО | 4 | 0.2
ГЭС - 4:
14 | Сетевое оборудование: | шт. | ТО | 15 | 3
| Маршрутизатор – роутер | шт. | ТО | 1 | 1
| Коммутатор - свитч | шт. | ТО | 1 | 0.2
| Медиа конвертер - трансивер | шт. | ТО | 1 | 0.2
| Сетевой концентратор - Хаб | шт. | ТО | 1 | 0.2
| Медиа шлюз | шт. | ТО | 1 | 0.2
| Оптоволоконные патч-панели | шт. | ТО | 1 | 0.2
| Шкаф настенный | шт. | ТО | 1 | 0.2
| Патч-корды RJ-45 | шт. | ТО | 7 | 0.5
| Патч панель- коммутационная 24 портовая | шт. | ТО | 1 | 0.3
15 | Оборудование связи: | шт. | ТО | 6 | 3
| Проводной SIP-телефон | шт. | ТО | 1 | 1
| Мобильный телефон | шт. | ТО | 2 | 0.8
| Звонок громкого боя | шт. | ТО | 1 | 0.8
| GSM шлюз | шт. | ТО | 1 | 0.2
| VoIP-шлюз | шт. | ТО | 1 | 0.2
16 | Оборудование АСУ: | шт. | ТО | 2 | 4
| АСКУЭ - Автоматизированная система коммерческого учета электроэнергии | шт. | ТО | 1 | 2
| УСПД – Устройство Сбора и Передачи данных | шт. | ТО | 1 | 2
17 | Энергоснабжения АСУ: | шт. | ТО | 15 | 2
| ИБП – Источник бесперебойного питания | шт. | ТО | 1 | 1
| АКБ – аккумуляторные батареи | шт. | ТО | 10 | 0.8
| Блок питании | шт. | ТО | 4 | 0.2
ГЭС - 5:
18 | Телекоммуникационные линии связи: | шт. | ТО | 5 | 3
| Структурированная кабельная сеть | шт. | ТО | 1 | 0.4
| Волоконно-оптические линии связи | шт. | ТО | 1 | 2
| Локально вычислительная сеть | шт. | ТО | 1 | 0.2
| Компьютерная сеть | шт. | ТО | 1 | 0.2
| Телефонная сеть | шт. | ТО | 1 | 0.2
19 | Сетевое оборудование: | шт. | ТО | 15 | 3
| Маршрутизатор – роутер | шт. | ТО | 1 | 1
| Коммутатор - свитч | шт. | ТО | 1 | 0.2
| Медиа конвертер - трансивер | шт. | ТО | 1 | 0.2
| Сетевой концентратор - Хаб | шт. | ТО | 1 | 0.2
| Медиа шлюз | шт. | ТО | 1 | 0.2
| Оптоволоконные патч-панели | шт. | ТО | 1 | 0.2
| Шкаф настенный | шт. | ТО | 1 | 0.2
| Патч-корды RJ-45 | шт. | ТО | 7 | 0.5
| Патч панель- коммутационная 24 портовая | шт. | ТО | 1 | 0.3
20 | Оборудование связи: | шт. | ТО | 6 | 3
| Проводной SIP-телефон | шт. | ТО | 1 | 1
| Мобильный телефон | шт. | ТО | 2 | 0.8
| Звонок громкого боя | шт. | ТО | 1 | 0.8
| GSM шлюз | шт. | ТО | 1 | 0.2
| VoIP-шлюз | шт. | ТО | 1 | 0.2
21 | Оборудование АСУ: | шт. | ТО | 2 | 4
| АСКУЭ - Автоматизированная система коммерческого учета электроэнергии | шт. | ТО | 1 | 2
| УСПД – Устройство Сбора и Передачи данных | шт. | ТО | 1 | 2
22 | Энергоснабжения АСУ: | шт. | ТО | 15 | 2
| ИБП – Источник бесперебойного питания | шт. | ТО | 1 | 1
| АКБ – аккумуляторные батареи | шт. | ТО | 10 | 0.8
| Блок питании | шт. | ТО | 4 | 0.2
ГЭС - 6:
23 | Телекоммуникационные линии связи: | шт. | ТО | 5 | 3
| Структурированная кабельная сеть | шт. | ТО | 1 | 0.4
| Волоконно-оптические линии связи | шт. | ТО | 1 | 2
| Локально вычислительная сеть | шт. | ТО | 1 | 0.2
| Компьютерная сеть | шт. | ТО | 1 | 0.2
| Телефонная сеть | шт. | ТО | 1 | 0.2
24 | Сетевое оборудование: | шт. | ТО | 15 | 3
| Маршрутизатор – роутер | шт. | ТО | 1 | 1
| Коммутатор - свитч | шт. | ТО | 1 | 0.2
| Медиа конвертер - трансивер | шт. | ТО | 1 | 0.2
| Сетевой концентратор - Хаб | шт. | ТО | 1 | 0.2
| Медиа шлюз | шт. | ТО | 1 | 0.2
| Оптоволоконные патч-панели | шт. | ТО | 1 | 0.2
| Шкаф настенный | шт. | ТО | 1 | 0.2
| Патч-корды RJ-45 | шт. | ТО | 7 | 0.5
| Патч панель- коммутационная 24 портовая | шт. | ТО | 1 | 0.3
25 | Оборудование связи: | шт. | ТО | 6 | 3
| Проводной SIP-телефон | шт. | ТО | 1 | 1
| Мобильный телефон | шт. | ТО | 2 | 0.8
| Звонок громкого боя | шт. | ТО | 1 | 0.8
| GSM шлюз | шт. | ТО | 1 | 0.2
| VoIP-шлюз | шт. | ТО | 1 | 0.2
26 | Оборудование АСУ: | шт. | ТО | 2 | 4
| АСКУЭ - Автоматизированная система коммерческого учета электроэнергии | шт. | ТО | 1 | 2
| УСПД – Устройство Сбора и Передачи данных | шт. | ТО | 1 | 2
27 | Энергоснабжения АСУ: | шт. | ТО | 15 | 2
| ИБП – Источник бесперебойного питания | шт. | ТО | 1 | 1
| АКБ – аккумуляторные батареи | шт. | ТО | 10 | 0.8
| Блок питании | шт. | ТО | 4 | 0.2
ЛГЭС:
28 | Сетевое оборудование: | шт. | ТО | 16 | 3
| Маршрутизатор – роутер | шт. | ТО | 1 | 1
| Коммутатор - свитч | шт. | ТО | 1 | 0.2
| Медиа конвертер - трансивер | шт. | ТО | 1 | 0.2
| Сетевой концентратор - Хаб | шт. | ТО | 1 | 0.2
| Медиа шлюз | шт. | ТО | 1 | 0.2
| Оптоволоконные патч-панели | шт. | ТО | 1 | 0.2
| Шкаф настенный | шт. | ТО | 1 | 0.2
| Патч-корды RJ-45 | шт. | ТО | 8 | 0.5
| Патч панель- коммутационная 24 портовая | шт. | ТО | 1 | 0.3
29 | Оборудование связи: | шт. | ТО | 10 | 4
| Проводной SIP-телефон | шт. | ТО | 1 | 1
| Телефонный аппарат | шт. | ТО | 3 | 0.8
| Мобильный телефон | шт. | ТО | 3 | 1
| Звонок громкого боя | шт. | ТО | 1 | 0.8
| GSM шлюз | шт. | ТО | 1 | 0.2
| VoIP-шлюз | шт. | ТО | 1 | 0.2
30 | Оборудование АСУ: | шт. | ТО | 2 | 4
| АСКУЭ - Автоматизированная система коммерческого учета электроэнергии | шт. | ТО | 1 | 2
| УСПД – Устройство Сбора и Передачи данных | шт. | ТО | 1 | 2
31 | Энергоснабжения АСУ: | шт. | ТО | 15 | 2
| ИБП – Источник бесперебойного питания | шт. | ТО | 1 | 1
| АКБ – аккумуляторные батареи | шт. | ТО | 10 | 0.8
| Блок питании | шт. | ТО | 4 | 0.2
32 | Обслуживание компьютера: | шт. | ТО | 8 | 2
| ЭВМ – электронно-вычислительная машина: материнская плата, центральный процессор, оперативная память, карты расширений, блок питания, оптический привод, жёсткий диск | шт. | ТО | 1 | 1
| Программное обеспечение | шт. | ТО | 2 | 0.6
| Zabbix – система мониторинга | шт. | ТО | 1 | 0.2
| Периферийные устройства (мышь, клавиатура, колонки, наушники, монитор, микрофон, веб камера, USB-флеш накопитель | шт. | ТО | 4 | 0.2
МГЭС:
33 | Телекоммуникационные линии связи: | шт. | ТО | 5 | 1
| Структурированная кабельная сеть | шт. | ТО | 1 | 0.5
| Локально вычислительная сеть | шт. | ТО | 1 | 0.5
34 | Сетевое оборудование: | шт. | ТО | 4 | 2
| Маршрутизатор – роутер | шт. | ТО | 1 | 1
| Коммутатор - свитч | шт. | ТО | 1 | 0.6
| Медиа конвертер - трансивер | шт. | ТО | 1 | 0.2
| Сетевой концентратор - Хаб | шт. | ТО | 1 | 0.2
35 | Оборудование связи: | шт. | ТО | 6 | 2
| Телефонный аппарат | шт. | ТО | 1 | 0.5
| Мобильный телефон | шт. | ТО | 2 | 0.5
| Звонок громкого боя | шт. | ТО | 1 | 0.6
| GSM шлюз | шт. | ТО | 1 | 0.2
| VoIP-шлюз | шт. | ТО | 1 | 0.2
36 | Оборудование АСУ: | шт. | ТО | 2 | 4
| АСКУЭ - Автоматизированная система коммерческого учета электроэнергии | шт. | ТО | 1 | 2
| УСПД – Устройство Сбора и Передачи данных | шт. | ТО | 1 | 2
БГЭС:
37 | Сетевое оборудование: | шт. | ТО | 10 | 2
| Маршрутизатор – роутер | шт. | ТО | 1 | 1
| Коммутатор - свитч | шт. | ТО | 1 | 0.2
| Медиа конвертер - трансивер | шт. | ТО | 1 | 0.2
| Сетевой концентратор - Хаб | шт. | ТО | 1 | 0.2
| Медиа шлюз | шт. | ТО | 1 | 0.2
| Патч-корды RJ-45 | шт. | ТО | 5 | 0.2
38 | Оборудование связи: | шт. | ТО | 11 | 3
| Проводной SIP-телефон | шт. | ТО | 1 | 1
| Телефонный аппарат | шт. | ТО | 5 | 0.4
| Мобильный телефон | шт. | ТО | 2 | 0.4
| Звонок громкого боя | шт. | ТО | 1 | 0.8
| GSM шлюз | шт. | ТО | 1 | 0.2
| VoIP-шлюз | шт. | ТО | 1 | 0.2
39 | Оборудование АСУ: | шт. | ТО | 2 | 4
| АСКУЭ - Автоматизированная система коммерческого учета электроэнергии | шт. | ТО | 1 | 2
| УСПД – Устройство Сбора и Передачи данных | шт. | ТО | 1 | 2
40 | Энергоснабжения АСУ: | шт. | ТО | 15 | 2
| ИБП – Источник бесперебойного питания | шт. | ТО | 1 | 1
| АКБ – аккумуляторные батареи | шт. | ТО | 10 | 0.8
| Блок питании | шт. | ТО | 4 | 0.2
41 | Обслуживание компьютера: | шт. | ТО | 40 | 3
| ЭВМ – электронно-вычислительная машина: материнская плата, центральный процессор, оперативная память, карты расширений, блок питания, оптический привод, жёсткий диск | шт. | ТО | 5 | 2
| Программное обеспечение | шт. | ТО | 6 | 0.6
| Zabbix – система мониторинга | шт. | ТО | 5 | 0.2
| Периферийные устройства (мышь, клавиатура, колонки, наушники, монитор, микрофон, веб камера, USB-флеш накопитель | шт. | ТО | 24 | 0.2
Каскад:
42 | Телекоммуникационные линии связи: | шт. | ТО | 6 | 3
| Структурированная кабельная сеть | шт. | ТО | 2 | 1.4
| Волоконно-оптические линии связи | шт. | ТО | 1 | 1
| Локально вычислительная сеть | шт. | ТО | 1 | 0.2
| Компьютерная сеть | шт. | ТО | 1 | 0.2
| Телефонная сеть | шт. | ТО | 1 | 0.2
43 | Сетевое оборудование: | шт. | ТО | 25 | 3
| Маршрутизатор – роутер | шт. | ТО | 2 | 1
| Коммутатор - свитч | шт. | ТО | 2 | 0.5
| Медиа конвертер - трансивер | шт. | ТО | 1 | 0.3
| Сетевой концентратор - Хаб | шт. | ТО | 4 | 0.2
| Медиа шлюз | шт. | ТО | 1 | 0.2
| Оптоволоконные патч-панели | шт. | ТО | 1 | 0.2
| Шкаф настенный | шт. | ТО | 3 | 0.2
| Патч-корды RJ-45 | шт. | ТО | 7 | 0.2
| Патч панель- коммутационная 24 портовая | шт. | ТО | 4 | 0.2
44 | Оборудование связи: | шт. | ТО | 23 | 5
| Проводной SIP-телефон | шт. | ТО | 3 | 2
| Телефонный аппарат | шт. | ТО | 16 | 2
| Мобильный телефон | шт. | ТО | 2 | 0.6
| GSM шлюз | шт. | ТО | 1 | 0.2
| VoIP-шлюз | шт. | ТО | 1 | 0.2
45 | Оборудование АСУ: | шт. | ТО | 2 | 4
| MikroTik – управляемые свитчи | шт. | ТО | 1 | 2
| Winbox - для настройки роутеров Mikrotik. | шт. | ТО | 1 | 2
46 | Энергоснабжения АСУ: | шт. | ТО | 15 | 2
| ИБП – Источник бесперебойного питания | шт. | ТО | 1 | 1
| АКБ – аккумуляторные батареи | шт. | ТО | 10 | 0.8
| Блок питании | шт. | ТО | 4 | 0.2
47 | Обслуживание компьютера: | шт. | ТО | 115 | 23
| ЭВМ – электронно-вычислительная машина: материнская плата, центральный процессор, оперативная память, карты расширений, блок питания, оптический привод, жёсткий диск | шт. | ТО | 15 | 15
| Программное обеспечение | шт. | ТО | 15 | 4
| Zabbix – система мониторинга | шт. | ТО | 15 | 2
| Периферийные устройства (мышь, клавиатура, колонки, наушники, монитор, микрофон, веб камера, USB-флеш накопитель | шт. | ТО | 70 | 2
АТС-КНС:
48 | Телекоммуникационные линии связи: | шт. | ТО | 5 | 4
| Структурированная кабельная сеть | шт. | ТО | 1 | 1
| Волоконно-оптические линии связи | шт. | ТО | 1 | 2
| Локально вычислительная сеть | шт. | ТО | 1 | 0.2
| Компьютерная сеть | шт. | ТО | 1 | 0.2
| Телефонная сеть | шт. | ТО | 1 | 0.6
49 | Сетевое оборудование: | шт. | ТО | 45 | 3
| Маршрутизатор – роутер | шт. | ТО | 3 | 1
| Коммутатор - свитч | шт. | ТО | 2 | 0.2
| Медиа конвертер - трансивер | шт. | ТО | 2 | 0.2
| Сетевой концентратор - Хаб | шт. | ТО | 2 | 0.2
| Медиа шлюз | шт. | ТО | 2 | 0.2
| Оптоволоконные патч-панели | шт. | ТО | 1 | 0.2
| Шкаф настенный | шт. | ТО | 1 | 0.2
| Патч-корды RJ-45 | шт. | ТО | 30 | 0.5
| Патч панель- коммутационная 24 портовая | шт. | ТО | 2 | 0.3
50 | Оборудование связи: | шт. | ТО | 17 | 30
| Проводной SIP-телефон | шт. | ТО | 2 | 2
| Телефонный аппарат | шт. | ТО | 5 | 1
| Мобильный телефон | шт. | ТО | 1 | 1
| Звонок громкого боя | шт. | ТО | 1 | 1
| GSM шлюз | шт. | ТО | 1 | 1
| VoIP-шлюз | шт. | ТО | 1 | 1
| АТС - Автоматическая телефонная станция | шт. | ТО | 1 | 20
| Регистратор речи | шт. | ТО | 1 | 3
51 | Оборудование АСУ: | шт. | ТО | 2 | 2
| MikroTik – управляемые свитчи | шт. | ТО | 1 | 1
| Winbox - для настройки роутеров Mikrotik. | шт. | ТО | 1 | 1
52 | Энергоснабжения АСУ: | шт. | ТО | 21 | 3
| ИБП – Источник бесперебойного питания | шт. | ТО | 1 | 1
| АКБ – аккумуляторные батареи | шт. | ТО | 10 | 1
| Блок питании | шт. | ТО | 10 | 1
53 | Обслуживание компьютера: | шт. | ТО | 51 | 10
| ЭВМ – электронно-вычислительная машина: материнская плата, центральный процессор, оперативная память, карты расширений, блок питания, оптический привод, жёсткий диск | шт. | ТО | 7 | 7
| Программное обеспечение | шт. | ТО | 7 | 1
| Zabbix – система мониторинга | шт. | ТО | 7 | 1
| Периферийные устройства (мышь, клавиатура, колонки, наушники, монитор, микрофон, веб камера, USB-флеш накопитель | шт. | ТО | 30 | 1
Офис:
54 | Телекоммуникационные линии связи: | шт. | ТО | 7 | 3
| Структурированная кабельная сеть | шт. | ТО | 3 | 2
| Волоконно-оптические линии связи | шт. | ТО | 1 | 0.4
| Локально вычислительная сеть | шт. | ТО | 1 | 0.2
| Компьютерная сеть | шт. | ТО | 1 | 0.2
| Телефонная сеть | шт. | ТО | 1 | 0.2
55 | Сетевое оборудование: | шт. | ТО | 432 | 6
| Маршрутизатор – роутер | шт. | ТО | 7 | 3
| Коммутатор - свитч | шт. | ТО | 7 | 0.5
| Медиа конвертер - трансивер | шт. | ТО | 2 | 0.2
| Сетевой концентратор - Хаб | шт. | ТО | 5 | 0.2
| Медиа шлюз | шт. | ТО | 1 | 0.2
| Оптоволоконные патч-панели | шт. | ТО | 1 | 0.2
| Шкаф настенный | шт. | ТО | 2 | 0.2
| Патч-корды RJ-45 | шт. | ТО | 400 | 1
| Патч панель- коммутационная 24 портовая | шт. | ТО | 7 | 0.5
56 | Оборудование связи: | шт. | ТО | 40 | 14
| Проводной SIP-телефон | шт. | ТО | 15 | 5
| Телефонный аппарат | шт. | ТО | 25 | 2
| Мобильный телефон | шт. | ТО | 2 | 0.6
| GSM шлюз | шт. | ТО | 1 | 0.2
| VoIP-шлюз | шт. | ТО | 1 | 0.2
| АТС - Автоматическая телефонная станция | шт. | ТО | 1 | 6
57 | Оборудование АСУ: | шт. | ТО | 14 | 5
| ВКС - Видеоконференцсвязь | шт. | ТО | 4 | 2
| MikroTik – управляемые свитчи | шт. | ТО | 7 | 1
| Winbox - для настройки роутеров Mikrotik. | шт. | ТО | 1 | 2
58 | Серверное оборудование: | шт. | ТО | 15 | 30
| Доменный сервер | шт. | ТО | 1 | 3
| Файловый сервер | шт. | ТО | 1 | 3
| Терминальный сервер | шт. | ТО | 1 | 3
| Почтовый сервер | шт. | ТО | 1 | 2
| Сервер Zabbix – система мониторинга | шт. | ТО | 1 | 2
| Сервер Веб сайта | шт. | ТО | 1 | 1
| Сервер СУАП – система управлениями активами предприятия | шт. | ТО | 1 | 2
| STUN - сервер | шт. | ТО | 1 | 1
| Сервер информационных систем - services | шт. | ТО | 1 | 2
| СКУД - Система контроля и управления доступом | шт. | ТО | 1 | 1
| ТОКТОМ – база архив нормативных и других документов | шт. | ТО | 1 | 1
| Cloud - облако | шт. | ТО | 1 | 1
| RAID - контроллер | шт. | ТО | 1 | 3
| Сервер АСКУЭ | шт. | ТО | 1 | 2
| QNAP —сетевая система хранения данных | шт. | ТО | 1 | 3
59 | Энергоснабжения АСУ: | шт. | ТО | 46 | 2
| ИБП – Источник бесперебойного питания | шт. | ТО | 2 | 1
| АКБ – аккумуляторные батареи | шт. | ТО | 24 | 0.8
| Блок питания | шт. | ТО | 20 | 0.2
60 | Обслуживание компьютера: | шт. | ТО | 290 | 30
| ЭВМ – электронно-вычислительная машина: материнская плата, центральный процессор, оперативная память, карты расширений, блок питания, оптический привод, жёсткий диск | шт. | ТО | 40 | 24
| Программное обеспечение | шт. | ТО | 40 | 3
| Zabbix – система мониторинга | шт. | ТО | 40 | 2
| Периферийные устройства (мышь, клавиатура, колонки, наушники, монитор, микрофон, веб камера, USB-флеш накопитель | шт. | ТО | 170 | 1
61 | Оформление тех. Документации |  |  |  | 32
62 | Проведение "Дня работы с персоналом" |  |  |  | 12
63 | Непредвиденные работы |  | ТО |  | 160
| Итого за март |  |  |  | 504
АПРЕЛЬ (II-квартал)
| ГЭС - 1: | [6 empty] | ЭКСПЛУАТАЦИОННЫЕ РАСХОДЫ
1 | Сетевое оборудование: | шт. | ТО | 15 | 3
| Маршрутизатор – роутер | шт. | ТО | 1 | 1
| Коммутатор - свитч | шт. | ТО | 1 | 0.2
| Медиа конвертер - трансивер | шт. | ТО | 1 | 0.2
| Сетевой концентратор - Хаб | шт. | ТО | 1 | 0.2
| Медиа шлюз | шт. | ТО | 1 | 0.2
| Оптоволоконные патч-панели | шт. | ТО | 1 | 0.2
| Шкаф настенный | шт. | ТО | 1 | 0.2
| Патч-корды RJ-45 | шт. | ТО | 7 | 0.5
| Патч панель- коммутационная 24 портовая | шт. | ТО | 1 | 0.3
2 | Оборудование связи: | шт. | ТО | 6 | 3
| Проводной SIP-телефон | шт. | ТО | 1 | 1
| Мобильный телефон | шт. | ТО | 2 | 0.8
| Звонок громкого боя | шт. | ТО | 1 | 0.8
| GSM шлюз | шт. | ТО | 1 | 0.2
| VoIP-шлюз | шт. | ТО | 1 | 0.2
3 | Оборудование АСУ: | шт. | ТО | 2 | 4
| АСКУЭ - Автоматизированная система коммерческого учета электроэнергии | шт. | ТО | 1 | 2
| УСПД – Устройство Сбора и Передачи данных | шт. | ТО | 1 | 2
4 | Энергоснабжения АСУ: | шт. | ТО | 15 | 2
| ИБП – Источник бесперебойного питания | шт. | ТО | 1 | 1
| АКБ – аккумуляторные батареи | шт. | ТО | 10 | 0.8
| Блок питании | шт. | ТО | 4 | 0.2
ГЭС - 2:
5 | Сетевое оборудование: | шт. | ТО | 15 | 3
| Маршрутизатор – роутер | шт. | ТО | 1 | 1
| Коммутатор - свитч | шт. | ТО | 1 | 0.2
| Медиа конвертер - трансивер | шт. | ТО | 1 | 0.2
| Сетевой концентратор - Хаб | шт. | ТО | 1 | 0.2
| Медиа шлюз | шт. | ТО | 1 | 0.2
| Оптоволоконные патч-панели | шт. | ТО | 1 | 0.2
| Шкаф настенный | шт. | ТО | 1 | 0.2
| Патч-корды RJ-45 | шт. | ТО | 7 | 0.5
| Патч панель- коммутационная 24 портовая | шт. | ТО | 1 | 0.3
6 | Оборудование связи: | шт. | ТО | 6 | 3
| Проводной SIP-телефон | шт. | ТО | 1 | 1
| Мобильный телефон | шт. | ТО | 2 | 0.8
| Звонок громкого боя | шт. | ТО | 1 | 0.8
| GSM шлюз | шт. | ТО | 1 | 0.2
| VoIP-шлюз | шт. | ТО | 1 | 0.2
7 | Оборудование АСУ: | шт. | ТО | 2 | 4
| АСКУЭ - Автоматизированная система коммерческого учета электроэнергии | шт. | ТО | 1 | 2
| УСПД – Устройство Сбора и Передачи данных | шт. | ТО | 1 | 2
8 | Энергоснабжения АСУ: | шт. | ТО | 15 | 2
| ИБП – Источник бесперебойного питания | шт. | ТО | 1 | 1
| АКБ – аккумуляторные батареи | шт. | ТО | 10 | 0.8
| Блок питании | шт. | ТО | 4 | 0.2
ГЭС - 3:
9 | Телекоммуникационные линии связи: | шт. | ТО | 5 | 3
| Структурированная кабельная сеть | шт. | ТО | 1 | 0.4
| Волоконно-оптические линии связи | шт. | ТО | 1 | 2
| Локально вычислительная сеть | шт. | ТО | 1 | 0.2
| Компьютерная сеть | шт. | ТО | 1 | 0.2
| Телефонная сеть | шт. | ТО | 1 | 0.2
10 | Сетевое оборудование: | шт. | ТО | 15 | 3
| Маршрутизатор – роутер | шт. | ТО | 1 | 1
| Коммутатор - свитч | шт. | ТО | 1 | 0.2
| Медиа конвертер - трансивер | шт. | ТО | 1 | 0.2
| Сетевой концентратор - Хаб | шт. | ТО | 1 | 0.2
| Медиа шлюз | шт. | ТО | 1 | 0.2
| Оптоволоконные патч-панели | шт. | ТО | 1 | 0.2
| Шкаф настенный | шт. | ТО | 1 | 0.2
| Патч-корды RJ-45 | шт. | ТО | 7 | 0.5
| Патч панель- коммутационная 24 портовая | шт. | ТО | 1 | 0.3
11 | Оборудование связи: | шт. | ТО | 7 | 3
| Проводной SIP-телефон | шт. | ТО | 1 | 1
| Телефонный аппарат | шт. | ТО | 2 | 0.4
| Мобильный телефон | шт. | ТО | 1 | 0.4
| Звонок громкого боя | шт. | ТО | 1 | 0.8
| GSM шлюз | шт. | ТО | 1 | 0.2
| VoIP-шлюз | шт. | ТО | 1 | 0.2
12 | Оборудование АСУ: | шт. | ТО | 2 | 4
| АСКУЭ - Автоматизированная система коммерческого учета электроэнергии | шт. | ТО | 1 | 2
| УСПД – Устройство Сбора и Передачи данных | шт. | ТО | 1 | 2
13 | Энергоснабжения АСУ: | шт. | ТО | 15 | 2
| ИБП – Источник бесперебойного питания | шт. | ТО | 1 | 1
| АКБ – аккумуляторные батареи | шт. | ТО | 10 | 0.8
| Блок питании | шт. | ТО | 4 | 0.2
14 | Обслуживание компьютера: | шт. | ТО | 8 | 2
| ЭВМ – электронно-вычислительная машина: материнская плата, центральный процессор, оперативная память, карты расширений, блок питания, оптический привод, жёсткий диск | шт. | ТО | 1 | 1
| Программное обеспечение | шт. | ТО | 2 | 0.6
| Zabbix – система мониторинга | шт. | ТО | 1 | 0.2
| Периферийные устройства (мышь, клавиатура, колонки, наушники, монитор, микрофон, веб камера, USB-флеш накопитель | шт. | ТО | 4 | 0.2
ГЭС - 4:
15 | Телекоммуникационные линии связи: | шт. | ТО | 5 | 3
| Структурированная кабельная сеть | шт. | ТО | 1 | 0.4
| Волоконно-оптические линии связи | шт. | ТО | 1 | 2
| Локально вычислительная сеть | шт. | ТО | 1 | 0.2
| Компьютерная сеть | шт. | ТО | 1 | 0.2
| Телефонная сеть | шт. | ТО | 1 | 0.2
16 | Сетевое оборудование: | шт. | ТО | 15 | 3
| Маршрутизатор – роутер | шт. | ТО | 1 | 1
| Коммутатор - свитч | шт. | ТО | 1 | 0.2
| Медиа конвертер - трансивер | шт. | ТО | 1 | 0.2
| Сетевой концентратор - Хаб | шт. | ТО | 1 | 0.2
| Медиа шлюз | шт. | ТО | 1 | 0.2
| Оптоволоконные патч-панели | шт. | ТО | 1 | 0.2
| Шкаф настенный | шт. | ТО | 1 | 0.2
| Патч-корды RJ-45 | шт. | ТО | 7 | 0.5
| Патч панель- коммутационная 24 портовая | шт. | ТО | 1 | 0.3
17 | Оборудование связи: | шт. | ТО | 6 | 3
| Проводной SIP-телефон | шт. | ТО | 1 | 1
| Мобильный телефон | шт. | ТО | 2 | 0.8
| Звонок громкого боя | шт. | ТО | 1 | 0.8
| GSM шлюз | шт. | ТО | 1 | 0.2
| VoIP-шлюз | шт. | ТО | 1 | 0.2
18 | Оборудование АСУ: | шт. | ТО | 2 | 4
| АСКУЭ - Автоматизированная система коммерческого учета электроэнергии | шт. | ТО | 1 | 2
| УСПД – Устройство Сбора и Передачи данных | шт. | ТО | 1 | 2
19 | Энергоснабжения АСУ: | шт. | ТО | 15 | 2
| ИБП – Источник бесперебойного питания | шт. | ТО | 1 | 1
| АКБ – аккумуляторные батареи | шт. | ТО | 10 | 0.8
| Блок питании | шт. | ТО | 4 | 0.2
ГЭС - 5:
20 | Сетевое оборудование: | шт. | ТО | 15 | 3
| Маршрутизатор – роутер | шт. | ТО | 1 | 1
| Коммутатор - свитч | шт. | ТО | 1 | 0.2
| Медиа конвертер - трансивер | шт. | ТО | 1 | 0.2
| Сетевой концентратор - Хаб | шт. | ТО | 1 | 0.2
| Медиа шлюз | шт. | ТО | 1 | 0.2
| Оптоволоконные патч-панели | шт. | ТО | 1 | 0.2
| Шкаф настенный | шт. | ТО | 1 | 0.2
| Патч-корды RJ-45 | шт. | ТО | 7 | 0.5
| Патч панель- коммутационная 24 портовая | шт. | ТО | 1 | 0.3
21 | Оборудование связи: | шт. | ТО | 6 | 3
| Проводной SIP-телефон | шт. | ТО | 1 | 1
| Мобильный телефон | шт. | ТО | 2 | 0.8
| Звонок громкого боя | шт. | ТО | 1 | 0.8
| GSM шлюз | шт. | ТО | 1 | 0.2
| VoIP-шлюз | шт. | ТО | 1 | 0.2
22 | Оборудование АСУ: | шт. | ТО | 2 | 4
| АСКУЭ - Автоматизированная система коммерческого учета электроэнергии | шт. | ТО | 1 | 2
| УСПД – Устройство Сбора и Передачи данных | шт. | ТО | 1 | 2
23 | Энергоснабжения АСУ: | шт. | ТО | 15 | 2
| ИБП – Источник бесперебойного питания | шт. | ТО | 1 | 1
| АКБ – аккумуляторные батареи | шт. | ТО | 10 | 0.8
| Блок питании | шт. | ТО | 4 | 0.2
ГЭС - 6:
24 | Сетевое оборудование: | шт. | ТО | 15 | 3
| Маршрутизатор – роутер | шт. | ТО | 1 | 1
| Коммутатор - свитч | шт. | ТО | 1 | 0.2
| Медиа конвертер - трансивер | шт. | ТО | 1 | 0.2
| Сетевой концентратор - Хаб | шт. | ТО | 1 | 0.2
| Медиа шлюз | шт. | ТО | 1 | 0.2
| Оптоволоконные патч-панели | шт. | ТО | 1 | 0.2
| Шкаф настенный | шт. | ТО | 1 | 0.2
| Патч-корды RJ-45 | шт. | ТО | 7 | 0.5
| Патч панель- коммутационная 24 портовая | шт. | ТО | 1 | 0.3
25 | Оборудование связи: | шт. | ТО | 6 | 3
| Проводной SIP-телефон | шт. | ТО | 1 | 1
| Мобильный телефон | шт. | ТО | 2 | 0.8
| Звонок громкого боя | шт. | ТО | 1 | 0.8
| GSM шлюз | шт. | ТО | 1 | 0.2
| VoIP-шлюз | шт. | ТО | 1 | 0.2
26 | Оборудование АСУ: | шт. | ТО | 2 | 4
| АСКУЭ - Автоматизированная система коммерческого учета электроэнергии | шт. | ТО | 1 | 2
| УСПД – Устройство Сбора и Передачи данных | шт. | ТО | 1 | 2
27 | Энергоснабжения АСУ: | шт. | ТО | 15 | 2
| ИБП – Источник бесперебойного питания | шт. | ТО | 1 | 1
| АКБ – аккумуляторные батареи | шт. | ТО | 10 | 0.8
| Блок питании | шт. | ТО | 4 | 0.2
ЛГЭС:
28 | Телекоммуникационные линии связи: | шт. | ТО | 5 | 3
| Структурированная кабельная сеть | шт. | ТО | 1 | 0.4
| Волоконно-оптические линии связи | шт. | ТО | 1 | 2
| Локально вычислительная сеть | шт. | ТО | 1 | 0.2
| Компьютерная сеть | шт. | ТО | 1 | 0.2
| Телефонная сеть | шт. | ТО | 1 | 0.2
29 | Сетевое оборудование: | шт. | ТО | 16 | 3
| Маршрутизатор – роутер | шт. | ТО | 1 | 1
| Коммутатор - свитч | шт. | ТО | 1 | 0.2
| Медиа конвертер - трансивер | шт. | ТО | 1 | 0.2
| Сетевой концентратор - Хаб | шт. | ТО | 1 | 0.2
| Медиа шлюз | шт. | ТО | 1 | 0.2
| Оптоволоконные патч-панели | шт. | ТО | 1 | 0.2
| Шкаф настенный | шт. | ТО | 1 | 0.2
| Патч-корды RJ-45 | шт. | ТО | 8 | 0.5
| Патч панель- коммутационная 24 портовая | шт. | ТО | 1 | 0.3
30 | Оборудование связи: | шт. | ТО | 10 | 4
| Проводной SIP-телефон | шт. | ТО | 1 | 1
| Телефонный аппарат | шт. | ТО | 3 | 0.8
| Мобильный телефон | шт. | ТО | 3 | 1
| Звонок громкого боя | шт. | ТО | 1 | 0.8
| GSM шлюз | шт. | ТО | 1 | 0.2
| VoIP-шлюз | шт. | ТО | 1 | 0.2
31 | Оборудование АСУ: | шт. | ТО | 2 | 4
| АСКУЭ - Автоматизированная система коммерческого учета электроэнергии | шт. | ТО | 1 | 2
| УСПД – Устройство Сбора и Передачи данных | шт. | ТО | 1 | 2
32 | Энергоснабжения АСУ: | шт. | ТО | 15 | 2
| ИБП – Источник бесперебойного питания | шт. | ТО | 1 | 1
| АКБ – аккумуляторные батареи | шт. | ТО | 10 | 0.8
| Блок питании | шт. | ТО | 4 | 0.2
33 | Обслуживание компьютера: | шт. | ТО | 8 | 2
| ЭВМ – электронно-вычислительная машина: материнская плата, центральный процессор, оперативная память, карты расширений, блок питания, оптический привод, жёсткий диск | шт. | ТО | 1 | 1
| Программное обеспечение | шт. | ТО | 2 | 0.6
| Zabbix – система мониторинга | шт. | ТО | 1 | 0.2
| Периферийные устройства (мышь, клавиатура, колонки, наушники, монитор, микрофон, веб камера, USB-флеш накопитель | шт. | ТО | 4 | 0.2
МГЭС:
34 | Сетевое оборудование: | шт. | ТО | 4 | 2
| Маршрутизатор – роутер | шт. | ТО | 1 | 1
| Коммутатор - свитч | шт. | ТО | 1 | 0.6
| Медиа конвертер - трансивер | шт. | ТО | 1 | 0.2
| Сетевой концентратор - Хаб | шт. | ТО | 1 | 0.2
35 | Оборудование связи: | шт. | ТО | 6 | 2
| Телефонный аппарат | шт. | ТО | 1 | 0.5
| Мобильный телефон | шт. | ТО | 2 | 0.5
| Звонок громкого боя | шт. | ТО | 1 | 0.6
| GSM шлюз | шт. | ТО | 1 | 0.2
| VoIP-шлюз | шт. | ТО | 1 | 0.2
36 | Оборудование АСУ: | шт. | ТО | 2 | 4
| АСКУЭ - Автоматизированная система коммерческого учета электроэнергии | шт. | ТО | 1 | 2
| УСПД – Устройство Сбора и Передачи данных | шт. | ТО | 1 | 2
БГЭС:
37 | Сетевое оборудование: | шт. | ТО | 10 | 2
| Маршрутизатор – роутер | шт. | ТО | 1 | 1
| Коммутатор - свитч | шт. | ТО | 1 | 0.2
| Медиа конвертер - трансивер | шт. | ТО | 1 | 0.2
| Сетевой концентратор - Хаб | шт. | ТО | 1 | 0.2
| Медиа шлюз | шт. | ТО | 1 | 0.2
| Патч-корды RJ-45 | шт. | ТО | 5 | 0.2
38 | Оборудование связи: | шт. | ТО | 11 | 3
| Проводной SIP-телефон | шт. | ТО | 1 | 1
| Телефонный аппарат | шт. | ТО | 5 | 0.4
| Мобильный телефон | шт. | ТО | 2 | 0.4
| Звонок громкого боя | шт. | ТО | 1 | 0.8
| GSM шлюз | шт. | ТО | 1 | 0.2
| VoIP-шлюз | шт. | ТО | 1 | 0.2
39 | Оборудование АСУ: | шт. | ТО | 2 | 4
| АСКУЭ - Автоматизированная система коммерческого учета электроэнергии | шт. | ТО | 1 | 2
| УСПД – Устройство Сбора и Передачи данных | шт. | ТО | 1 | 2
40 | Энергоснабжения АСУ: | шт. | ТО | 15 | 2
| ИБП – Источник бесперебойного питания | шт. | ТО | 1 | 1
| АКБ – аккумуляторные батареи | шт. | ТО | 10 | 0.8
| Блок питании | шт. | ТО | 4 | 0.2
41 | Обслуживание компьютера: | шт. | ТО | 40 | 4
| ЭВМ – электронно-вычислительная машина: материнская плата, центральный процессор, оперативная память, карты расширений, блок питания, оптический привод, жёсткий диск | шт. | ТО | 5 | 2
| Программное обеспечение | шт. | ТО | 6 | 1
| Zabbix – система мониторинга | шт. | ТО | 5 | 0.5
| Периферийные устройства (мышь, клавиатура, колонки, наушники, монитор, микрофон, веб камера, USB-флеш накопитель | шт. | ТО | 24 | 0.5
Каскад:
42 | Телекоммуникационные линии связи: | шт. | ТО | 6 | 3
| Структурированная кабельная сеть | шт. | ТО | 2 | 1.4
| Волоконно-оптические линии связи | шт. | ТО | 1 | 1
| Локально вычислительная сеть | шт. | ТО | 1 | 0.2
| Компьютерная сеть | шт. | ТО | 1 | 0.2
| Телефонная сеть | шт. | ТО | 1 | 0.2
43 | Сетевое оборудование: | шт. | ТО | 25 | 3
| Маршрутизатор – роутер | шт. | ТО | 2 | 1
| Коммутатор - свитч | шт. | ТО | 2 | 0.5
| Медиа конвертер - трансивер | шт. | ТО | 1 | 0.3
| Сетевой концентратор - Хаб | шт. | ТО | 4 | 0.2
| Медиа шлюз | шт. | ТО | 1 | 0.2
| Оптоволоконные патч-панели | шт. | ТО | 1 | 0.2
| Шкаф настенный | шт. | ТО | 3 | 0.2
| Патч-корды RJ-45 | шт. | ТО | 7 | 0.2
| Патч панель- коммутационная 24 портовая | шт. | ТО | 4 | 0.2
44 | Оборудование связи: | шт. | ТО | 23 | 5
| Проводной SIP-телефон | шт. | ТО | 3 | 2
| Телефонный аппарат | шт. | ТО | 16 | 2
| Мобильный телефон | шт. | ТО | 2 | 0.6
| GSM шлюз | шт. | ТО | 1 | 0.2
| VoIP-шлюз | шт. | ТО | 1 | 0.2
45 | Оборудование АСУ: | шт. | ТО | 2 | 4
| MikroTik – управляемые свитчи | шт. | ТО | 1 | 2
| Winbox - для настройки роутеров Mikrotik. | шт. | ТО | 1 | 2
46 | Энергоснабжения АСУ: | шт. | ТО | 15 | 2
| ИБП – Источник бесперебойного питания | шт. | ТО | 1 | 1
| АКБ – аккумуляторные батареи | шт. | ТО | 10 | 0.8
| Блок питании | шт. | ТО | 4 | 0.2
47 | Обслуживание компьютера: | шт. | ТО | 115 | 23
| ЭВМ – электронно-вычислительная машина: материнская плата, центральный процессор, оперативная память, карты расширений, блок питания, оптический привод, жёсткий диск | шт. | ТО | 15 | 15
| Программное обеспечение | шт. | ТО | 15 | 4
| Zabbix – система мониторинга | шт. | ТО | 15 | 2
| Периферийные устройства (мышь, клавиатура, колонки, наушники, монитор, микрофон, веб камера, USB-флеш накопитель | шт. | ТО | 70 | 2
АТС-КНС:
48 | Телекоммуникационные линии связи: | шт. | ТО | 5 | 3
| Структурированная кабельная сеть | шт. | ТО | 1 | 1
| Волоконно-оптические линии связи | шт. | ТО | 1 | 1
| Локально вычислительная сеть | шт. | ТО | 1 | 0.2
| Компьютерная сеть | шт. | ТО | 1 | 0.2
| Телефонная сеть | шт. | ТО | 1 | 0.6
49 | Сетевое оборудование: | шт. | ТО | 45 | 3
| Маршрутизатор – роутер | шт. | ТО | 3 | 1
| Коммутатор - свитч | шт. | ТО | 2 | 0.2
| Медиа конвертер - трансивер | шт. | ТО | 2 | 0.2
| Сетевой концентратор - Хаб | шт. | ТО | 2 | 0.2
| Медиа шлюз | шт. | ТО | 2 | 0.2
| Оптоволоконные патч-панели | шт. | ТО | 1 | 0.2
| Шкаф настенный | шт. | ТО | 1 | 0.2
| Патч-корды RJ-45 | шт. | ТО | 30 | 0.5
| Патч панель- коммутационная 24 портовая | шт. | ТО | 2 | 0.3
50 | Оборудование связи: | шт. | ТО | 17 | 30
| Проводной SIP-телефон | шт. | ТО | 2 | 2
| Телефонный аппарат | шт. | ТО | 5 | 1
| Мобильный телефон | шт. | ТО | 1 | 1
| Звонок громкого боя | шт. | ТО | 1 | 1
| GSM шлюз | шт. | ТО | 1 | 1
| VoIP-шлюз | шт. | ТО | 1 | 1
| АТС - Автоматическая телефонная станция | шт. | ТО | 1 | 20
| Регистратор речи | шт. | ТО | 1 | 3
51 | Оборудование АСУ: | шт. | ТО | 2 | 2
| MikroTik – управляемые свитчи | шт. | ТО | 1 | 1
| Winbox - для настройки роутеров Mikrotik. | шт. | ТО | 1 | 1
52 | Энергоснабжения АСУ: | шт. | ТО | 21 | 3
| ИБП – Источник бесперебойного питания | шт. | ТО | 1 | 1
| АКБ – аккумуляторные батареи | шт. | ТО | 10 | 1
| Блок питании | шт. | ТО | 10 | 1
53 | Обслуживание компьютера: | шт. | ТО | 51 | 9
| ЭВМ – электронно-вычислительная машина: материнская плата, центральный процессор, оперативная память, карты расширений, блок питания, оптический привод, жёсткий диск | шт. | ТО | 7 | 6
| Программное обеспечение | шт. | ТО | 7 | 1
| Zabbix – система мониторинга | шт. | ТО | 7 | 1
| Периферийные устройства (мышь, клавиатура, колонки, наушники, монитор, микрофон, веб камера, USB-флеш накопитель | шт. | ТО | 30 | 1
Офис:
54 | Телекоммуникационные линии связи: | шт. | ТО | 7 | 3
| Структурированная кабельная сеть | шт. | ТО | 3 | 2
| Волоконно-оптические линии связи | шт. | ТО | 1 | 0.4
| Локально вычислительная сеть | шт. | ТО | 1 | 0.2
| Компьютерная сеть | шт. | ТО | 1 | 0.2
| Телефонная сеть | шт. | ТО | 1 | 0.2
55 | Сетевое оборудование: | шт. | ТО | 432 | 6
| Маршрутизатор – роутер | шт. | ТО | 7 | 3
| Коммутатор - свитч | шт. | ТО | 7 | 0.5
| Медиа конвертер - трансивер | шт. | ТО | 2 | 0.2
| Сетевой концентратор - Хаб | шт. | ТО | 5 | 0.2
| Медиа шлюз | шт. | ТО | 1 | 0.2
| Оптоволоконные патч-панели | шт. | ТО | 1 | 0.2
| Шкаф настенный | шт. | ТО | 2 | 0.2
| Патч-корды RJ-45 | шт. | ТО | 400 | 1
| Патч панель- коммутационная 24 портовая | шт. | ТО | 7 | 0.5
56 | Оборудование связи: | шт. | ТО | 40 | 14
| Проводной SIP-телефон | шт. | ТО | 15 | 5
| Телефонный аппарат | шт. | ТО | 25 | 2
| Мобильный телефон | шт. | ТО | 2 | 0.6
| GSM шлюз | шт. | ТО | 1 | 0.2
| VoIP-шлюз | шт. | ТО | 1 | 0.2
| АТС - Автоматическая телефонная станция | шт. | ТО | 1 | 6
57 | Оборудование АСУ: | шт. | ТО | 14 | 5
| ВКС - Видеоконференцсвязь | шт. | ТО | 4 | 2
| MikroTik – управляемые свитчи | шт. | ТО | 7 | 1
| Winbox - для настройки роутеров Mikrotik. | шт. | ТО | 1 | 2
58 | Серверное оборудование: | шт. | ТО | 15 | 30
| Доменный сервер | шт. | ТО | 1 | 3
| Файловый сервер | шт. | ТО | 1 | 3
| Терминальный сервер | шт. | ТО | 1 | 3
| Почтовый сервер | шт. | ТО | 1 | 2
| Сервер Zabbix – система мониторинга | шт. | ТО | 1 | 2
| Сервер Веб сайта | шт. | ТО | 1 | 1
| Сервер СУАП – система управлениями активами предприятия | шт. | ТО | 1 | 2
| STUN - сервер | шт. | ТО | 1 | 1
| Сервер информационных систем - services | шт. | ТО | 1 | 2
| СКУД - Система контроля и управления доступом | шт. | ТО | 1 | 1
| ТОКТОМ – база архив нормативных и других документов | шт. | ТО | 1 | 1
| Cloud - облако | шт. | ТО | 1 | 1
| RAID - контроллер | шт. | ТО | 1 | 3
| Сервер АСКУЭ | шт. | ТО | 1 | 2
| QNAP —сетевая система хранения данных | шт. | ТО | 1 | 3
59 | Энергоснабжения АСУ: | шт. | ТО | 46 | 2
| ИБП – Источник бесперебойного питания | шт. | ТО | 2 | 1
| АКБ – аккумуляторные батареи | шт. | ТО | 24 | 0.8
| Блок питания | шт. | ТО | 20 | 0.2
60 | Обслуживание компьютера: | шт. | ТО | 290 | 30
| ЭВМ – электронно-вычислительная машина: материнская плата, центральный процессор, оперативная память, карты расширений, блок питания, оптический привод, жёсткий диск | шт. | ТО | 40 | 24
| Программное обеспечение | шт. | ТО | 40 | 3
| Zabbix – система мониторинга | шт. | ТО | 40 | 2
| Периферийные устройства (мышь, клавиатура, колонки, наушники, монитор, микрофон, веб камера, USB-флеш накопитель | шт. | ТО | 170 | 1
61 | Оформление тех. Документации |  |  |  | 32
62 | Проведение "Дня работы с персоналом" |  |  |  | 12
63 | Непредвиденные работы |  |  |  | 135
| Итого за апрель |  |  |  | 480
МАЙ (II-квартал)
| ГЭС - 1: | [6 empty] | ЭКСПЛУАТАЦИОННЫЕ РАСХОДЫ
1 | Телекоммуникационные линии связи: | шт. | ТО | 5 | 3
| Структурированная кабельная сеть | шт. | ТО | 1 | 0.4
| Волоконно-оптические линии связи | шт. | ТО | 1 | 2
| Локально вычислительная сеть | шт. | ТО | 1 | 0.2
| Компьютерная сеть | шт. | ТО | 1 | 0.2
| Телефонная сеть | шт. | ТО | 1 | 0.2
2 | Сетевое оборудование: | шт. | ТО | 15 | 3
| Маршрутизатор – роутер | шт. | ТО | 1 | 1
| Коммутатор - свитч | шт. | ТО | 1 | 0.2
| Медиа конвертер - трансивер | шт. | ТО | 1 | 0.2
| Сетевой концентратор - Хаб | шт. | ТО | 1 | 0.2
| Медиа шлюз | шт. | ТО | 1 | 0.2
| Оптоволоконные патч-панели | шт. | ТО | 1 | 0.2
| Шкаф настенный | шт. | ТО | 1 | 0.2
| Патч-корды RJ-45 | шт. | ТО | 7 | 0.5
| Патч панель- коммутационная 24 портовая | шт. | ТО | 1 | 0.3
3 | Оборудование связи: | шт. | ТО | 6 | 3
| Проводной SIP-телефон | шт. | ТО | 1 | 1
| Мобильный телефон | шт. | ТО | 2 | 0.8
| Звонок громкого боя | шт. | ТО | 1 | 0.8
| GSM шлюз | шт. | ТО | 1 | 0.2
| VoIP-шлюз | шт. | ТО | 1 | 0.2
4 | Оборудование АСУ: | шт. | ТО | 2 | 4
| АСКУЭ - Автоматизированная система коммерческого учета электроэнергии | шт. | ТО | 1 | 2
| УСПД – Устройство Сбора и Передачи данных | шт. | ТО | 1 | 2
5 | Энергоснабжения АСУ: | шт. | ТО | 15 | 2
| ИБП – Источник бесперебойного питания | шт. | ТО | 1 | 1
| АКБ – аккумуляторные батареи | шт. | ТО | 10 | 0.8
| Блок питании | шт. | ТО | 4 | 0.2
ГЭС - 2:
6 | Телекоммуникационные линии связи: | шт. | ТО | 5 | 3
| Структурированная кабельная сеть | шт. | ТО | 1 | 0.4
| Волоконно-оптические линии связи | шт. | ТО | 1 | 2
| Локально вычислительная сеть | шт. | ТО | 1 | 0.2
| Компьютерная сеть | шт. | ТО | 1 | 0.2
| Телефонная сеть | шт. | ТО | 1 | 0.2
7 | Сетевое оборудование: | шт. | ТО | 15 | 3
| Маршрутизатор – роутер | шт. | ТО | 1 | 1
| Коммутатор - свитч | шт. | ТО | 1 | 0.2
| Медиа конвертер - трансивер | шт. | ТО | 1 | 0.2
| Сетевой концентратор - Хаб | шт. | ТО | 1 | 0.2
| Медиа шлюз | шт. | ТО | 1 | 0.2
| Оптоволоконные патч-панели | шт. | ТО | 1 | 0.2
| Шкаф настенный | шт. | ТО | 1 | 0.2
| Патч-корды RJ-45 | шт. | ТО | 7 | 0.5
| Патч панель- коммутационная 24 портовая | шт. | ТО | 1 | 0.3
8 | Оборудование связи: | шт. | ТО | 6 | 3
| Проводной SIP-телефон | шт. | ТО | 1 | 1
| Мобильный телефон | шт. | ТО | 2 | 0.8
| Звонок громкого боя | шт. | ТО | 1 | 0.8
| GSM шлюз | шт. | ТО | 1 | 0.2
| VoIP-шлюз | шт. | ТО | 1 | 0.2
9 | Оборудование АСУ: | шт. | ТО | 2 | 4
| АСКУЭ - Автоматизированная система коммерческого учета электроэнергии | шт. | ТО | 1 | 2
| УСПД – Устройство Сбора и Передачи данных | шт. | ТО | 1 | 2
10 | Энергоснабжения АСУ: | шт. | ТО | 15 | 2
| ИБП – Источник бесперебойного питания | шт. | ТО | 1 | 1
| АКБ – аккумуляторные батареи | шт. | ТО | 10 | 0.8
| Блок питании | шт. | ТО | 4 | 0.2
ГЭС - 3:
11 | Сетевое оборудование: | шт. | ТО | 15 | 3
| Маршрутизатор – роутер | шт. | ТО | 1 | 1
| Коммутатор - свитч | шт. | ТО | 1 | 0.2
| Медиа конвертер - трансивер | шт. | ТО | 1 | 0.2
| Сетевой концентратор - Хаб | шт. | ТО | 1 | 0.2
| Медиа шлюз | шт. | ТО | 1 | 0.2
| Оптоволоконные патч-панели | шт. | ТО | 1 | 0.2
| Шкаф настенный | шт. | ТО | 1 | 0.2
| Патч-корды RJ-45 | шт. | ТО | 7 | 0.5
| Патч панель- коммутационная 24 портовая | шт. | ТО | 1 | 0.3
12 | Оборудование связи: | шт. | ТО | 7 | 3
| Проводной SIP-телефон | шт. | ТО | 1 | 1
| Телефонный аппарат | шт. | ТО | 2 | 0.4
| Мобильный телефон | шт. | ТО | 1 | 0.4
| Звонок громкого боя | шт. | ТО | 1 | 0.8
| GSM шлюз | шт. | ТО | 1 | 0.2
| VoIP-шлюз | шт. | ТО | 1 | 0.2
13 | Оборудование АСУ: | шт. | ТО | 2 | 4
| АСКУЭ - Автоматизированная система коммерческого учета электроэнергии | шт. | ТО | 1 | 2
| УСПД – Устройство Сбора и Передачи данных | шт. | ТО | 1 | 2
14 | Энергоснабжения АСУ: | шт. | ТО | 15 | 2
| ИБП – Источник бесперебойного питания | шт. | ТО | 1 | 1
| АКБ – аккумуляторные батареи | шт. | ТО | 10 | 0.8
| Блок питании | шт. | ТО | 4 | 0.2
15 | Обслуживание компьютера: | шт. | ТО | 8 | 2
| ЭВМ – электронно-вычислительная машина: материнская плата, центральный процессор, оперативная память, карты расширений, блок питания, оптический привод, жёсткий диск | шт. | ТО | 1 | 1
| Программное обеспечение | шт. | ТО | 2 | 0.6
| Zabbix – система мониторинга | шт. | ТО | 1 | 0.2
| Периферийные устройства (мышь, клавиатура, колонки, наушники, монитор, микрофон, веб камера, USB-флеш накопитель | шт. | ТО | 4 | 0.2
ГЭС - 4:
16 | Сетевое оборудование: | шт. | ТО | 15 | 3
| Маршрутизатор – роутер | шт. | ТО | 1 | 1
| Коммутатор - свитч | шт. | ТО | 1 | 0.2
| Медиа конвертер - трансивер | шт. | ТО | 1 | 0.2
| Сетевой концентратор - Хаб | шт. | ТО | 1 | 0.2
| Медиа шлюз | шт. | ТО | 1 | 0.2
| Оптоволоконные патч-панели | шт. | ТО | 1 | 0.2
| Шкаф настенный | шт. | ТО | 1 | 0.2
| Патч-корды RJ-45 | шт. | ТО | 7 | 0.5
| Патч панель- коммутационная 24 портовая | шт. | ТО | 1 | 0.3
17 | Оборудование связи: | шт. | ТО | 6 | 3
| Проводной SIP-телефон | шт. | ТО | 1 | 1
| Мобильный телефон | шт. | ТО | 2 | 0.8
| Звонок громкого боя | шт. | ТО | 1 | 0.8
| GSM шлюз | шт. | ТО | 1 | 0.2
| VoIP-шлюз | шт. | ТО | 1 | 0.2
18 | Оборудование АСУ: | шт. | ТО | 2 | 4
| АСКУЭ - Автоматизированная система коммерческого учета электроэнергии | шт. | ТО | 1 | 2
| УСПД – Устройство Сбора и Передачи данных | шт. | ТО | 1 | 2
19 | Энергоснабжения АСУ: | шт. | ТО | 15 | 2
| ИБП – Источник бесперебойного питания | шт. | ТО | 1 | 1
| АКБ – аккумуляторные батареи | шт. | ТО | 10 | 0.8
| Блок питании | шт. | ТО | 4 | 0.2
ГЭС - 5:
20 | Сетевое оборудование: | шт. | ТО | 15 | 3
| Маршрутизатор – роутер | шт. | ТО | 1 | 1
| Коммутатор - свитч | шт. | ТО | 1 | 0.2
| Медиа конвертер - трансивер | шт. | ТО | 1 | 0.2
| Сетевой концентратор - Хаб | шт. | ТО | 1 | 0.2
| Медиа шлюз | шт. | ТО | 1 | 0.2
| Оптоволоконные патч-панели | шт. | ТО | 1 | 0.2
| Шкаф настенный | шт. | ТО | 1 | 0.2
| Патч-корды RJ-45 | шт. | ТО | 7 | 0.5
| Патч панель- коммутационная 24 портовая | шт. | ТО | 1 | 0.3
21 | Оборудование связи: | шт. | ТО | 6 | 3
| Проводной SIP-телефон | шт. | ТО | 1 | 1
| Мобильный телефон | шт. | ТО | 2 | 0.8
| Звонок громкого боя | шт. | ТО | 1 | 0.8
| GSM шлюз | шт. | ТО | 1 | 0.2
| VoIP-шлюз | шт. | ТО | 1 | 0.2
22 | Оборудование АСУ: | шт. | ТО | 2 | 4
| АСКУЭ - Автоматизированная система коммерческого учета электроэнергии | шт. | ТО | 1 | 2
| УСПД – Устройство Сбора и Передачи данных | шт. | ТО | 1 | 2
23 | Энергоснабжения АСУ: | шт. | ТО | 15 | 2
| ИБП – Источник бесперебойного питания | шт. | ТО | 1 | 1
| АКБ – аккумуляторные батареи | шт. | ТО | 10 | 0.8
| Блок питании | шт. | ТО | 4 | 0.2
ГЭС - 6:
24 | Сетевое оборудование: | шт. | ТО | 15 | 3
| Маршрутизатор – роутер | шт. | ТО | 1 | 1
| Коммутатор - свитч | шт. | ТО | 1 | 0.2
| Медиа конвертер - трансивер | шт. | ТО | 1 | 0.2
| Сетевой концентратор - Хаб | шт. | ТО | 1 | 0.2
| Медиа шлюз | шт. | ТО | 1 | 0.2
| Оптоволоконные патч-панели | шт. | ТО | 1 | 0.2
| Шкаф настенный | шт. | ТО | 1 | 0.2
| Патч-корды RJ-45 | шт. | ТО | 7 | 0.5
| Патч панель- коммутационная 24 портовая | шт. | ТО | 1 | 0.3
25 | Оборудование связи: | шт. | ТО | 6 | 3
| Проводной SIP-телефон | шт. | ТО | 1 | 1
| Мобильный телефон | шт. | ТО | 2 | 0.8
| Звонок громкого боя | шт. | ТО | 1 | 0.8
| GSM шлюз | шт. | ТО | 1 | 0.2
| VoIP-шлюз | шт. | ТО | 1 | 0.2
26 | Оборудование АСУ: | шт. | ТО | 2 | 4
| АСКУЭ - Автоматизированная система коммерческого учета электроэнергии | шт. | ТО | 1 | 2
| УСПД – Устройство Сбора и Передачи данных | шт. | ТО | 1 | 2
27 | Энергоснабжения АСУ: | шт. | ТО | 15 | 2
| ИБП – Источник бесперебойного питания | шт. | ТО | 1 | 1
| АКБ – аккумуляторные батареи | шт. | ТО | 10 | 0.8
| Блок питании | шт. | ТО | 4 | 0.2
ЛГЭС:
28 | Сетевое оборудование: | шт. | ТО | 16 | 3
| Маршрутизатор – роутер | шт. | ТО | 1 | 1
| Коммутатор - свитч | шт. | ТО | 1 | 0.2
| Медиа конвертер - трансивер | шт. | ТО | 1 | 0.2
| Сетевой концентратор - Хаб | шт. | ТО | 1 | 0.2
| Медиа шлюз | шт. | ТО | 1 | 0.2
| Оптоволоконные патч-панели | шт. | ТО | 1 | 0.2
| Шкаф настенный | шт. | ТО | 1 | 0.2
| Патч-корды RJ-45 | шт. | ТО | 8 | 0.5
| Патч панель- коммутационная 24 портовая | шт. | ТО | 1 | 0.3
29 | Оборудование связи: | шт. | ТО | 10 | 4
| Проводной SIP-телефон | шт. | ТО | 1 | 1
| Телефонный аппарат | шт. | ТО | 3 | 0.8
| Мобильный телефон | шт. | ТО | 3 | 1
| Звонок громкого боя | шт. | ТО | 1 | 0.8
| GSM шлюз | шт. | ТО | 1 | 0.2
| VoIP-шлюз | шт. | ТО | 1 | 0.2
30 | Оборудование АСУ: | шт. | ТО | 2 | 4
| АСКУЭ - Автоматизированная система коммерческого учета электроэнергии | шт. | ТО | 1 | 2
| УСПД – Устройство Сбора и Передачи данных | шт. | ТО | 1 | 2
31 | Энергоснабжения АСУ: | шт. | ТО | 15 | 2
| ИБП – Источник бесперебойного питания | шт. | ТО | 1 | 1
| АКБ – аккумуляторные батареи | шт. | ТО | 10 | 0.8
| Блок питании | шт. | ТО | 4 | 0.2
32 | Обслуживание компьютера: | шт. | ТО | 8 | 2
| ЭВМ – электронно-вычислительная машина: материнская плата, центральный процессор, оперативная память, карты расширений, блок питания, оптический привод, жёсткий диск | шт. | ТО | 1 | 1
| Программное обеспечение | шт. | ТО | 2 | 0.6
| Zabbix – система мониторинга | шт. | ТО | 1 | 0.2
| Периферийные устройства (мышь, клавиатура, колонки, наушники, монитор, микрофон, веб камера, USB-флеш накопитель | шт. | ТО | 4 | 0.2
МГЭС:
33 | Сетевое оборудование: | шт. | ТО | 4 | 2
| Маршрутизатор – роутер | шт. | ТО | 1 | 1
| Коммутатор - свитч | шт. | ТО | 1 | 0.6
| Медиа конвертер - трансивер | шт. | ТО | 1 | 0.2
| Сетевой концентратор - Хаб | шт. | ТО | 1 | 0.2
34 | Оборудование связи: | шт. | ТО | 6 | 2
| Телефонный аппарат | шт. | ТО | 1 | 0.5
| Мобильный телефон | шт. | ТО | 2 | 0.5
| Звонок громкого боя | шт. | ТО | 1 | 0.6
| GSM шлюз | шт. | ТО | 1 | 0.2
| VoIP-шлюз | шт. | ТО | 1 | 0.2
35 | Оборудование АСУ: | шт. | ТО | 2 | 4
| АСКУЭ - Автоматизированная система коммерческого учета электроэнергии | шт. | ТО | 1 | 2
| УСПД – Устройство Сбора и Передачи данных | шт. | ТО | 1 | 2
БГЭС:
36 | Телекоммуникационные линии связи: | шт. | ТО | 5 | 2
| Структурированная кабельная сеть | шт. | ТО | 1 | 0.2
| Волоконно-оптические линии связи | шт. | ТО | 1 | 1.2
| Локально вычислительная сеть | шт. | ТО | 1 | 0.2
| Компьютерная сеть | шт. | ТО | 1 | 0.2
| Телефонная сеть | шт. | ТО | 1 | 0.2
37 | Сетевое оборудование: | шт. | ТО | 10 | 2
| Маршрутизатор – роутер | шт. | ТО | 1 | 1
| Коммутатор - свитч | шт. | ТО | 1 | 0.2
| Медиа конвертер - трансивер | шт. | ТО | 1 | 0.2
| Сетевой концентратор - Хаб | шт. | ТО | 1 | 0.2
| Медиа шлюз | шт. | ТО | 1 | 0.2
| Патч-корды RJ-45 | шт. | ТО | 5 | 0.2
38 | Оборудование связи: | шт. | ТО | 11 | 3
| Проводной SIP-телефон | шт. | ТО | 1 | 1
| Телефонный аппарат | шт. | ТО | 5 | 0.4
| Мобильный телефон | шт. | ТО | 2 | 0.4
| Звонок громкого боя | шт. | ТО | 1 | 0.8
| GSM шлюз | шт. | ТО | 1 | 0.2
| VoIP-шлюз | шт. | ТО | 1 | 0.2
39 | Оборудование АСУ: | шт. | ТО | 2 | 4
| АСКУЭ - Автоматизированная система коммерческого учета электроэнергии | шт. | ТО | 1 | 2
| УСПД – Устройство Сбора и Передачи данных | шт. | ТО | 1 | 2
40 | Энергоснабжения АСУ: | шт. | ТО | 15 | 2
| ИБП – Источник бесперебойного питания | шт. | ТО | 1 | 1
| АКБ – аккумуляторные батареи | шт. | ТО | 10 | 0.8
| Блок питании | шт. | ТО | 4 | 0.2
41 | Обслуживание компьютера: | шт. | ТО | 40 | 3
| ЭВМ – электронно-вычислительная машина: материнская плата, центральный процессор, оперативная память, карты расширений, блок питания, оптический привод, жёсткий диск | шт. | ТО | 5 | 2
| Программное обеспечение | шт. | ТО | 6 | 0.6
| Zabbix – система мониторинга | шт. | ТО | 5 | 0.2
| Периферийные устройства (мышь, клавиатура, колонки, наушники, монитор, микрофон, веб камера, USB-флеш накопитель | шт. | ТО | 24 | 0.2
Каскад:
42 | Телекоммуникационные линии связи: | шт. | ТО | 6 | 3
| Структурированная кабельная сеть | шт. | ТО | 2 | 1.4
| Волоконно-оптические линии связи | шт. | ТО | 1 | 1
| Локально вычислительная сеть | шт. | ТО | 1 | 0.2
| Компьютерная сеть | шт. | ТО | 1 | 0.2
| Телефонная сеть | шт. | ТО | 1 | 0.2
43 | Сетевое оборудование: | шт. | ТО | 25 | 3
| Маршрутизатор – роутер | шт. | ТО | 2 | 1
| Коммутатор - свитч | шт. | ТО | 2 | 0.5
| Медиа конвертер - трансивер | шт. | ТО | 1 | 0.3
| Сетевой концентратор - Хаб | шт. | ТО | 4 | 0.2
| Медиа шлюз | шт. | ТО | 1 | 0.2
| Оптоволоконные патч-панели | шт. | ТО | 1 | 0.2
| Шкаф настенный | шт. | ТО | 3 | 0.2
| Патч-корды RJ-45 | шт. | ТО | 7 | 0.2
| Патч панель- коммутационная 24 портовая | шт. | ТО | 4 | 0.2
44 | Оборудование связи: | шт. | ТО | 23 | 5
| Проводной SIP-телефон | шт. | ТО | 3 | 2
| Телефонный аппарат | шт. | ТО | 16 | 2
| Мобильный телефон | шт. | ТО | 2 | 0.6
| GSM шлюз | шт. | ТО | 1 | 0.2
| VoIP-шлюз | шт. | ТО | 1 | 0.2
45 | Оборудование АСУ: | шт. | ТО | 2 | 4
| MikroTik – управляемые свитчи | шт. | ТО | 1 | 2
| Winbox - для настройки роутеров Mikrotik. | шт. | ТО | 1 | 2
46 | Энергоснабжения АСУ: | шт. | ТО | 15 | 2
| ИБП – Источник бесперебойного питания | шт. | ТО | 1 | 1
| АКБ – аккумуляторные батареи | шт. | ТО | 10 | 0.8
| Блок питании | шт. | ТО | 4 | 0.2
47 | Обслуживание компьютера: | шт. | ТО | 115 | 23
| ЭВМ – электронно-вычислительная машина: материнская плата, центральный процессор, оперативная память, карты расширений, блок питания, оптический привод, жёсткий диск | шт. | ТО | 15 | 15
| Программное обеспечение | шт. | ТО | 15 | 4
| Zabbix – система мониторинга | шт. | ТО | 15 | 2
| Периферийные устройства (мышь, клавиатура, колонки, наушники, монитор, микрофон, веб камера, USB-флеш накопитель | шт. | ТО | 70 | 2
АТС-КНС:
48 | Телекоммуникационные линии связи: | шт. | ТО | 5 | 4
| Структурированная кабельная сеть | шт. | ТО | 1 | 1
| Волоконно-оптические линии связи | шт. | ТО | 1 | 2
| Локально вычислительная сеть | шт. | ТО | 1 | 0.2
| Компьютерная сеть | шт. | ТО | 1 | 0.2
| Телефонная сеть | шт. | ТО | 1 | 0.6
49 | Сетевое оборудование: | шт. | ТО | 45 | 3
| Маршрутизатор – роутер | шт. | ТО | 3 | 1
| Коммутатор - свитч | шт. | ТО | 2 | 0.2
| Медиа конвертер - трансивер | шт. | ТО | 2 | 0.2
| Сетевой концентратор - Хаб | шт. | ТО | 2 | 0.2
| Медиа шлюз | шт. | ТО | 2 | 0.2
| Оптоволоконные патч-панели | шт. | ТО | 1 | 0.2
| Шкаф настенный | шт. | ТО | 1 | 0.2
| Патч-корды RJ-45 | шт. | ТО | 30 | 0.5
| Патч панель- коммутационная 24 портовая | шт. | ТО | 2 | 0.3
50 | Оборудование связи: | шт. | ТО | 17 | 30
| Проводной SIP-телефон | шт. | ТО | 2 | 2
| Телефонный аппарат | шт. | ТО | 5 | 1
| Мобильный телефон | шт. | ТО | 1 | 1
| Звонок громкого боя | шт. | ТО | 1 | 1
| GSM шлюз | шт. | ТО | 1 | 1
| VoIP-шлюз | шт. | ТО | 1 | 1
| АТС - Автоматическая телефонная станция | шт. | ТО | 1 | 20
| Регистратор речи | шт. | ТО | 1 | 3
51 | Оборудование АСУ: | шт. | ТО | 2 | 2
| MikroTik – управляемые свитчи | шт. | ТО | 1 | 1
| Winbox - для настройки роутеров Mikrotik. | шт. | ТО | 1 | 1
52 | Энергоснабжения АСУ: | шт. | ТО | 21 | 3
| ИБП – Источник бесперебойного питания | шт. | ТО | 1 | 1
| АКБ – аккумуляторные батареи | шт. | ТО | 10 | 1
| Блок питании | шт. | ТО | 10 | 1
53 | Обслуживание компьютера: | шт. | ТО | 51 | 10
| ЭВМ – электронно-вычислительная машина: материнская плата, центральный процессор, оперативная память, карты расширений, блок питания, оптический привод, жёсткий диск | шт. | ТО | 7 | 7
| Программное обеспечение | шт. | ТО | 7 | 1
| Zabbix – система мониторинга | шт. | ТО | 7 | 1
| Периферийные устройства (мышь, клавиатура, колонки, наушники, монитор, микрофон, веб камера, USB-флеш накопитель | шт. | ТО | 30 | 1
Офис:
54 | Телекоммуникационные линии связи: | шт. | ТО | 7 | 3
| Структурированная кабельная сеть | шт. | ТО | 3 | 2
| Волоконно-оптические линии связи | шт. | ТО | 1 | 0.4
| Локально вычислительная сеть | шт. | ТО | 1 | 0.2
| Компьютерная сеть | шт. | ТО | 1 | 0.2
| Телефонная сеть | шт. | ТО | 1 | 0.2
55 | Сетевое оборудование: | шт. | ТО | 432 | 6
| Маршрутизатор – роутер | шт. | ТО | 7 | 3
| Коммутатор - свитч | шт. | ТО | 7 | 0.5
| Медиа конвертер - трансивер | шт. | ТО | 2 | 0.2
| Сетевой концентратор - Хаб | шт. | ТО | 5 | 0.2
| Медиа шлюз | шт. | ТО | 1 | 0.2
| Оптоволоконные патч-панели | шт. | ТО | 1 | 0.2
| Шкаф настенный | шт. | ТО | 2 | 0.2
| Патч-корды RJ-45 | шт. | ТО | 400 | 1
| Патч панель- коммутационная 24 портовая | шт. | ТО | 7 | 0.5
56 | Оборудование связи: | шт. | ТО | 40 | 14
| Проводной SIP-телефон | шт. | ТО | 15 | 5
| Телефонный аппарат | шт. | ТО | 25 | 2
| Мобильный телефон | шт. | ТО | 2 | 0.6
| GSM шлюз | шт. | ТО | 1 | 0.2
| VoIP-шлюз | шт. | ТО | 1 | 0.2
| АТС - Автоматическая телефонная станция | шт. | ТО | 1 | 6
57 | Оборудование АСУ: | шт. | ТО | 14 | 5
| ВКС - Видеоконференцсвязь | шт. | ТО | 4 | 2
| MikroTik – управляемые свитчи | шт. | ТО | 7 | 1
| Winbox - для настройки роутеров Mikrotik. | шт. | ТО | 1 | 2
58 | Серверное оборудование: | шт. | ТО | 15 | 30
| Доменный сервер | шт. | ТО | 1 | 3
| Файловый сервер | шт. | ТО | 1 | 3
| Терминальный сервер | шт. | ТО | 1 | 3
| Почтовый сервер | шт. | ТО | 1 | 2
| Сервер Zabbix – система мониторинга | шт. | ТО | 1 | 2
| Сервер Веб сайта | шт. | ТО | 1 | 1
| Сервер СУАП – система управлениями активами предприятия | шт. | ТО | 1 | 2
| STUN - сервер | шт. | ТО | 1 | 1
| Сервер информационных систем - services | шт. | ТО | 1 | 2
| СКУД - Система контроля и управления доступом | шт. | ТО | 1 | 1
| ТОКТОМ – база архив нормативных и других документов | шт. | ТО | 1 | 1
| Cloud - облако | шт. | ТО | 1 | 1
| RAID - контроллер | шт. | ТО | 1 | 3
| Сервер АСКУЭ | шт. | ТО | 1 | 2
| QNAP —сетевая система хранения данных | шт. | ТО | 1 | 3
59 | Энергоснабжения АСУ: | шт. | ТО | 46 | 2
| ИБП – Источник бесперебойного питания | шт. | ТО | 2 | 1
| АКБ – аккумуляторные батареи | шт. | ТО | 24 | 0.8
| Блок питания | шт. | ТО | 20 | 0.2
60 | Обслуживание компьютера: | шт. | ТО | 290 | 30
| ЭВМ – электронно-вычислительная машина: материнская плата, центральный процессор, оперативная память, карты расширений, блок питания, оптический привод, жёсткий диск | шт. | ТО | 40 | 24
| Программное обеспечение | шт. | ТО | 40 | 3
| Zabbix – система мониторинга | шт. | ТО | 40 | 2
| Периферийные устройства (мышь, клавиатура, колонки, наушники, монитор, микрофон, веб камера, USB-флеш накопитель | шт. | ТО | 170 | 1
61 | Оформление тех. Документации |  |  |  | 32
62 | Проведение "Дня работы с персоналом" |  |  |  | 12
63 | Непредвиденные работы |  | ТО |  | 111
| Итого за май |  |  |  | 456
ИЮНЬ (II-квартал)
| ГЭС - 1: | [6 empty] | ЭКСПЛУАТАЦИОННЫЕ РАСХОДЫ
1 | Сетевое оборудование: | шт. | ТО | 15 | 3
| Маршрутизатор – роутер | шт. | ТО | 1 | 1
| Коммутатор - свитч | шт. | ТО | 1 | 0.2
| Медиа конвертер - трансивер | шт. | ТО | 1 | 0.2
| Сетевой концентратор - Хаб | шт. | ТО | 1 | 0.2
| Медиа шлюз | шт. | ТО | 1 | 0.2
| Оптоволоконные патч-панели | шт. | ТО | 1 | 0.2
| Шкаф настенный | шт. | ТО | 1 | 0.2
| Патч-корды RJ-45 | шт. | ТО | 7 | 0.5
| Патч панель- коммутационная 24 портовая | шт. | ТО | 1 | 0.3
2 | Оборудование связи: | шт. | ТО | 6 | 3
| Проводной SIP-телефон | шт. | ТО | 1 | 1
| Мобильный телефон | шт. | ТО | 2 | 0.8
| Звонок громкого боя | шт. | ТО | 1 | 0.8
| GSM шлюз | шт. | ТО | 1 | 0.2
| VoIP-шлюз | шт. | ТО | 1 | 0.2
3 | Оборудование АСУ: | шт. | ТО | 2 | 4
| АСКУЭ - Автоматизированная система коммерческого учета электроэнергии | шт. | ТО | 1 | 2
| УСПД – Устройство Сбора и Передачи данных | шт. | ТО | 1 | 2
4 | Энергоснабжения АСУ: | шт. | ТО | 15 | 2
| ИБП – Источник бесперебойного питания | шт. | ТО | 1 | 1
| АКБ – аккумуляторные батареи | шт. | ТО | 10 | 0.8
| Блок питании | шт. | ТО | 4 | 0.2
ГЭС - 2:
5 | Сетевое оборудование: | шт. | ТО | 15 | 3
| Маршрутизатор – роутер | шт. | ТО | 1 | 1
| Коммутатор - свитч | шт. | ТО | 1 | 0.2
| Медиа конвертер - трансивер | шт. | ТО | 1 | 0.2
| Сетевой концентратор - Хаб | шт. | ТО | 1 | 0.2
| Медиа шлюз | шт. | ТО | 1 | 0.2
| Оптоволоконные патч-панели | шт. | ТО | 1 | 0.2
| Шкаф настенный | шт. | ТО | 1 | 0.2
| Патч-корды RJ-45 | шт. | ТО | 7 | 0.5
| Патч панель- коммутационная 24 портовая | шт. | ТО | 1 | 0.3
6 | Оборудование связи: | шт. | ТО | 6 | 3
| Проводной SIP-телефон | шт. | ТО | 1 | 1
| Мобильный телефон | шт. | ТО | 2 | 0.8
| Звонок громкого боя | шт. | ТО | 1 | 0.8
| GSM шлюз | шт. | ТО | 1 | 0.2
| VoIP-шлюз | шт. | ТО | 1 | 0.2
7 | Оборудование АСУ: | шт. | ТО | 2 | 4
| АСКУЭ - Автоматизированная система коммерческого учета электроэнергии | шт. | ТО | 1 | 2
| УСПД – Устройство Сбора и Передачи данных | шт. | ТО | 1 | 2
8 | Энергоснабжения АСУ: | шт. | ТО | 15 | 2
| ИБП – Источник бесперебойного питания | шт. | ТО | 1 | 1
| АКБ – аккумуляторные батареи | шт. | ТО | 10 | 0.8
| Блок питании | шт. | ТО | 4 | 0.2
ГЭС - 3:
9 | Сетевое оборудование: | шт. | ТО | 15 | 3
| Маршрутизатор – роутер | шт. | ТО | 1 | 1
| Коммутатор - свитч | шт. | ТО | 1 | 0.2
| Медиа конвертер - трансивер | шт. | ТО | 1 | 0.2
| Сетевой концентратор - Хаб | шт. | ТО | 1 | 0.2
| Медиа шлюз | шт. | ТО | 1 | 0.2
| Оптоволоконные патч-панели | шт. | ТО | 1 | 0.2
| Шкаф настенный | шт. | ТО | 1 | 0.2
| Патч-корды RJ-45 | шт. | ТО | 7 | 0.5
| Патч панель- коммутационная 24 портовая | шт. | ТО | 1 | 0.3
10 | Оборудование связи: | шт. | ТО | 7 | 3
| Проводной SIP-телефон | шт. | ТО | 1 | 1
| Телефонный аппарат | шт. | ТО | 2 | 0.4
| Мобильный телефон | шт. | ТО | 1 | 0.4
| Звонок громкого боя | шт. | ТО | 1 | 0.8
| GSM шлюз | шт. | ТО | 1 | 0.2
| VoIP-шлюз | шт. | ТО | 1 | 0.2
11 | Оборудование АСУ: | шт. | ТО | 2 | 4
| АСКУЭ - Автоматизированная система коммерческого учета электроэнергии | шт. | ТО | 1 | 2
| УСПД – Устройство Сбора и Передачи данных | шт. | ТО | 1 | 2
12 | Энергоснабжения АСУ: | шт. | ТО | 15 | 2
| ИБП – Источник бесперебойного питания | шт. | ТО | 1 | 1
| АКБ – аккумуляторные батареи | шт. | ТО | 10 | 0.8
| Блок питании | шт. | ТО | 4 | 0.2
13 | Обслуживание компьютера: | шт. | ТО | 8 | 2
| ЭВМ – электронно-вычислительная машина: материнская плата, центральный процессор, оперативная память, карты расширений, блок питания, оптический привод, жёсткий диск | шт. | ТО | 1 | 1
| Программное обеспечение | шт. | ТО | 2 | 0.6
| Zabbix – система мониторинга | шт. | ТО | 1 | 0.2
| Периферийные устройства (мышь, клавиатура, колонки, наушники, монитор, микрофон, веб камера, USB-флеш накопитель | шт. | ТО | 4 | 0.2
ГЭС - 4:
14 | Сетевое оборудование: | шт. | ТО | 15 | 3
| Маршрутизатор – роутер | шт. | ТО | 1 | 1
| Коммутатор - свитч | шт. | ТО | 1 | 0.2
| Медиа конвертер - трансивер | шт. | ТО | 1 | 0.2
| Сетевой концентратор - Хаб | шт. | ТО | 1 | 0.2
| Медиа шлюз | шт. | ТО | 1 | 0.2
| Оптоволоконные патч-панели | шт. | ТО | 1 | 0.2
| Шкаф настенный | шт. | ТО | 1 | 0.2
| Патч-корды RJ-45 | шт. | ТО | 7 | 0.5
| Патч панель- коммутационная 24 портовая | шт. | ТО | 1 | 0.3
15 | Оборудование связи: | шт. | ТО | 6 | 3
| Проводной SIP-телефон | шт. | ТО | 1 | 1
| Мобильный телефон | шт. | ТО | 2 | 0.8
| Звонок громкого боя | шт. | ТО | 1 | 0.8
| GSM шлюз | шт. | ТО | 1 | 0.2
| VoIP-шлюз | шт. | ТО | 1 | 0.2
16 | Оборудование АСУ: | шт. | ТО | 2 | 4
| АСКУЭ - Автоматизированная система коммерческого учета электроэнергии | шт. | ТО | 1 | 2
| УСПД – Устройство Сбора и Передачи данных | шт. | ТО | 1 | 2
17 | Энергоснабжения АСУ: | шт. | ТО | 15 | 2
| ИБП – Источник бесперебойного питания | шт. | ТО | 1 | 1
| АКБ – аккумуляторные батареи | шт. | ТО | 10 | 0.8
| Блок питании | шт. | ТО | 4 | 0.2
ГЭС - 5:
18 | Телекоммуникационные линии связи: | шт. | ТО | 5 | 3
| Структурированная кабельная сеть | шт. | ТО | 1 | 0.4
| Волоконно-оптические линии связи | шт. | ТО | 1 | 2
| Локально вычислительная сеть | шт. | ТО | 1 | 0.2
| Компьютерная сеть | шт. | ТО | 1 | 0.2
| Телефонная сеть | шт. | ТО | 1 | 0.2
19 | Сетевое оборудование: | шт. | ТО | 15 | 3
| Маршрутизатор – роутер | шт. | ТО | 1 | 1
| Коммутатор - свитч | шт. | ТО | 1 | 0.2
| Медиа конвертер - трансивер | шт. | ТО | 1 | 0.2
| Сетевой концентратор - Хаб | шт. | ТО | 1 | 0.2
| Медиа шлюз | шт. | ТО | 1 | 0.2
| Оптоволоконные патч-панели | шт. | ТО | 1 | 0.2
| Шкаф настенный | шт. | ТО | 1 | 0.2
| Патч-корды RJ-45 | шт. | ТО | 7 | 0.5
| Патч панель- коммутационная 24 портовая | шт. | ТО | 1 | 0.3
20 | Оборудование связи: | шт. | ТО | 6 | 3
| Проводной SIP-телефон | шт. | ТО | 1 | 1
| Мобильный телефон | шт. | ТО | 2 | 0.8
| Звонок громкого боя | шт. | ТО | 1 | 0.8
| GSM шлюз | шт. | ТО | 1 | 0.2
| VoIP-шлюз | шт. | ТО | 1 | 0.2
21 | Оборудование АСУ: | шт. | ТО | 2 | 4
| АСКУЭ - Автоматизированная система коммерческого учета электроэнергии | шт. | ТО | 1 | 2
| УСПД – Устройство Сбора и Передачи данных | шт. | ТО | 1 | 2
22 | Энергоснабжения АСУ: | шт. | ТО | 15 | 2
| ИБП – Источник бесперебойного питания | шт. | ТО | 1 | 1
| АКБ – аккумуляторные батареи | шт. | ТО | 10 | 0.8
| Блок питании | шт. | ТО | 4 | 0.2
ГЭС - 6:
23 | Телекоммуникационные линии связи: | шт. | ТО | 5 | 3
| Структурированная кабельная сеть | шт. | ТО | 1 | 0.4
| Волоконно-оптические линии связи | шт. | ТО | 1 | 2
| Локально вычислительная сеть | шт. | ТО | 1 | 0.2
| Компьютерная сеть | шт. | ТО | 1 | 0.2
| Телефонная сеть | шт. | ТО | 1 | 0.2
24 | Сетевое оборудование: | шт. | ТО | 15 | 3
| Маршрутизатор – роутер | шт. | ТО | 1 | 1
| Коммутатор - свитч | шт. | ТО | 1 | 0.2
| Медиа конвертер - трансивер | шт. | ТО | 1 | 0.2
| Сетевой концентратор - Хаб | шт. | ТО | 1 | 0.2
| Медиа шлюз | шт. | ТО | 1 | 0.2
| Оптоволоконные патч-панели | шт. | ТО | 1 | 0.2
| Шкаф настенный | шт. | ТО | 1 | 0.2
| Патч-корды RJ-45 | шт. | ТО | 7 | 0.5
| Патч панель- коммутационная 24 портовая | шт. | ТО | 1 | 0.3
25 | Оборудование связи: | шт. | ТО | 6 | 3
| Проводной SIP-телефон | шт. | ТО | 1 | 1
| Мобильный телефон | шт. | ТО | 2 | 0.8
| Звонок громкого боя | шт. | ТО | 1 | 0.8
| GSM шлюз | шт. | ТО | 1 | 0.2
| VoIP-шлюз | шт. | ТО | 1 | 0.2
26 | Оборудование АСУ: | шт. | ТО | 2 | 4
| АСКУЭ - Автоматизированная система коммерческого учета электроэнергии | шт. | ТО | 1 | 2
| УСПД – Устройство Сбора и Передачи данных | шт. | ТО | 1 | 2
27 | Энергоснабжения АСУ: | шт. | ТО | 15 | 2
| ИБП – Источник бесперебойного питания | шт. | ТО | 1 | 1
| АКБ – аккумуляторные батареи | шт. | ТО | 10 | 0.8
| Блок питании | шт. | ТО | 4 | 0.2
ЛГЭС:
28 | Сетевое оборудование: | шт. | ТО | 16 | 3
| Маршрутизатор – роутер | шт. | ТО | 1 | 1
| Коммутатор - свитч | шт. | ТО | 1 | 0.2
| Медиа конвертер - трансивер | шт. | ТО | 1 | 0.2
| Сетевой концентратор - Хаб | шт. | ТО | 1 | 0.2
| Медиа шлюз | шт. | ТО | 1 | 0.2
| Оптоволоконные патч-панели | шт. | ТО | 1 | 0.2
| Шкаф настенный | шт. | ТО | 1 | 0.2
| Патч-корды RJ-45 | шт. | ТО | 8 | 0.5
| Патч панель- коммутационная 24 портовая | шт. | ТО | 1 | 0.3
29 | Оборудование связи: | шт. | ТО | 10 | 4
| Проводной SIP-телефон | шт. | ТО | 1 | 1
| Телефонный аппарат | шт. | ТО | 3 | 0.8
| Мобильный телефон | шт. | ТО | 3 | 1
| Звонок громкого боя | шт. | ТО | 1 | 0.8
| GSM шлюз | шт. | ТО | 1 | 0.2
| VoIP-шлюз | шт. | ТО | 1 | 0.2
30 | Оборудование АСУ: | шт. | ТО | 2 | 4
| АСКУЭ - Автоматизированная система коммерческого учета электроэнергии | шт. | ТО | 1 | 2
| УСПД – Устройство Сбора и Передачи данных | шт. | ТО | 1 | 2
31 | Энергоснабжения АСУ: | шт. | ТО | 15 | 2
| ИБП – Источник бесперебойного питания | шт. | ТО | 1 | 1
| АКБ – аккумуляторные батареи | шт. | ТО | 10 | 0.8
| Блок питании | шт. | ТО | 4 | 0.2
32 | Обслуживание компьютера: | шт. | ТО | 8 | 2
| ЭВМ – электронно-вычислительная машина: материнская плата, центральный процессор, оперативная память, карты расширений, блок питания, оптический привод, жёсткий диск | шт. | ТО | 1 | 1
| Программное обеспечение | шт. | ТО | 2 | 0.6
| Zabbix – система мониторинга | шт. | ТО | 1 | 0.2
| Периферийные устройства (мышь, клавиатура, колонки, наушники, монитор, микрофон, веб камера, USB-флеш накопитель | шт. | ТО | 4 | 0.2
МГЭС:
33 | Телекоммуникационные линии связи: | шт. | ТО | 5 | 1
| Структурированная кабельная сеть | шт. | ТО | 1 | 0.5
| Локально вычислительная сеть | шт. | ТО | 1 | 0.5
34 | Сетевое оборудование: | шт. | ТО | 4 | 2
| Маршрутизатор – роутер | шт. | ТО | 1 | 1
| Коммутатор - свитч | шт. | ТО | 1 | 0.6
| Медиа конвертер - трансивер | шт. | ТО | 1 | 0.2
| Сетевой концентратор - Хаб | шт. | ТО | 1 | 0.2
35 | Оборудование связи: | шт. | ТО | 6 | 2
| Телефонный аппарат | шт. | ТО | 1 | 0.5
| Мобильный телефон | шт. | ТО | 2 | 0.5
| Звонок громкого боя | шт. | ТО | 1 | 0.6
| GSM шлюз | шт. | ТО | 1 | 0.2
| VoIP-шлюз | шт. | ТО | 1 | 0.2
36 | Оборудование АСУ: | шт. | ТО | 2 | 4
| АСКУЭ - Автоматизированная система коммерческого учета электроэнергии | шт. | ТО | 1 | 2
| УСПД – Устройство Сбора и Передачи данных | шт. | ТО | 1 | 2
БГЭС:
37 | Сетевое оборудование: | шт. | ТО | 10 | 2
| Маршрутизатор – роутер | шт. | ТО | 1 | 1
| Коммутатор - свитч | шт. | ТО | 1 | 0.2
| Медиа конвертер - трансивер | шт. | ТО | 1 | 0.2
| Сетевой концентратор - Хаб | шт. | ТО | 1 | 0.2
| Медиа шлюз | шт. | ТО | 1 | 0.2
| Патч-корды RJ-45 | шт. | ТО | 5 | 0.2
38 | Оборудование связи: | шт. | ТО | 11 | 3
| Проводной SIP-телефон | шт. | ТО | 1 | 1
| Телефонный аппарат | шт. | ТО | 5 | 0.4
| Мобильный телефон | шт. | ТО | 2 | 0.4
| Звонок громкого боя | шт. | ТО | 1 | 0.8
| GSM шлюз | шт. | ТО | 1 | 0.2
| VoIP-шлюз | шт. | ТО | 1 | 0.2
39 | Оборудование АСУ: | шт. | ТО | 2 | 4
| АСКУЭ - Автоматизированная система коммерческого учета электроэнергии | шт. | ТО | 1 | 2
| УСПД – Устройство Сбора и Передачи данных | шт. | ТО | 1 | 2
40 | Энергоснабжения АСУ: | шт. | ТО | 15 | 2
| ИБП – Источник бесперебойного питания | шт. | ТО | 1 | 1
| АКБ – аккумуляторные батареи | шт. | ТО | 10 | 0.8
| Блок питании | шт. | ТО | 4 | 0.2
41 | Обслуживание компьютера: | шт. | ТО | 40 | 4
| ЭВМ – электронно-вычислительная машина: материнская плата, центральный процессор, оперативная память, карты расширений, блок питания, оптический привод, жёсткий диск | шт. | ТО | 5 | 3
| Программное обеспечение | шт. | ТО | 6 | 0.6
| Zabbix – система мониторинга | шт. | ТО | 5 | 0.2
| Периферийные устройства (мышь, клавиатура, колонки, наушники, монитор, микрофон, веб камера, USB-флеш накопитель | шт. | ТО | 24 | 0.2
Каскад:
42 | Телекоммуникационные линии связи: | шт. | ТО | 6 | 3
| Структурированная кабельная сеть | шт. | ТО | 2 | 1.4
| Волоконно-оптические линии связи | шт. | ТО | 1 | 1
| Локально вычислительная сеть | шт. | ТО | 1 | 0.2
| Компьютерная сеть | шт. | ТО | 1 | 0.2
| Телефонная сеть | шт. | ТО | 1 | 0.2
43 | Сетевое оборудование: | шт. | ТО | 25 | 3
| Маршрутизатор – роутер | шт. | ТО | 2 | 1
| Коммутатор - свитч | шт. | ТО | 2 | 0.5
| Медиа конвертер - трансивер | шт. | ТО | 1 | 0.3
| Сетевой концентратор - Хаб | шт. | ТО | 4 | 0.2
| Медиа шлюз | шт. | ТО | 1 | 0.2
| Оптоволоконные патч-панели | шт. | ТО | 1 | 0.2
| Шкаф настенный | шт. | ТО | 3 | 0.2
| Патч-корды RJ-45 | шт. | ТО | 7 | 0.2
| Патч панель- коммутационная 24 портовая | шт. | ТО | 4 | 0.2
44 | Оборудование связи: | шт. | ТО | 23 | 5
| Проводной SIP-телефон | шт. | ТО | 3 | 2
| Телефонный аппарат | шт. | ТО | 16 | 2
| Мобильный телефон | шт. | ТО | 2 | 0.6
| GSM шлюз | шт. | ТО | 1 | 0.2
| VoIP-шлюз | шт. | ТО | 1 | 0.2
45 | Оборудование АСУ: | шт. | ТО | 2 | 4
| MikroTik – управляемые свитчи | шт. | ТО | 1 | 2
| Winbox - для настройки роутеров Mikrotik. | шт. | ТО | 1 | 2
46 | Энергоснабжения АСУ: | шт. | ТО | 15 | 2
| ИБП – Источник бесперебойного питания | шт. | ТО | 1 | 1
| АКБ – аккумуляторные батареи | шт. | ТО | 10 | 0.8
| Блок питании | шт. | ТО | 4 | 0.2
47 | Обслуживание компьютера: | шт. | ТО | 115 | 23
| ЭВМ – электронно-вычислительная машина: материнская плата, центральный процессор, оперативная память, карты расширений, блок питания, оптический привод, жёсткий диск | шт. | ТО | 15 | 15
| Программное обеспечение | шт. | ТО | 15 | 4
| Zabbix – система мониторинга | шт. | ТО | 15 | 2
| Периферийные устройства (мышь, клавиатура, колонки, наушники, монитор, микрофон, веб камера, USB-флеш накопитель | шт. | ТО | 70 | 2
АТС-КНС:
48 | Телекоммуникационные линии связи: | шт. | ТО | 5 | 4
| Структурированная кабельная сеть | шт. | ТО | 1 | 1
| Волоконно-оптические линии связи | шт. | ТО | 1 | 2
| Локально вычислительная сеть | шт. | ТО | 1 | 0.2
| Компьютерная сеть | шт. | ТО | 1 | 0.2
| Телефонная сеть | шт. | ТО | 1 | 0.6
49 | Сетевое оборудование: | шт. | ТО | 45 | 3
| Маршрутизатор – роутер | шт. | ТО | 3 | 1
| Коммутатор - свитч | шт. | ТО | 2 | 0.2
| Медиа конвертер - трансивер | шт. | ТО | 2 | 0.2
| Сетевой концентратор - Хаб | шт. | ТО | 2 | 0.2
| Медиа шлюз | шт. | ТО | 2 | 0.2
| Оптоволоконные патч-панели | шт. | ТО | 1 | 0.2
| Шкаф настенный | шт. | ТО | 1 | 0.2
| Патч-корды RJ-45 | шт. | ТО | 30 | 0.5
| Патч панель- коммутационная 24 портовая | шт. | ТО | 2 | 0.3
50 | Оборудование связи: | шт. | ТО | 17 | 34
| Проводной SIP-телефон | шт. | ТО | 2 | 2
| Телефонный аппарат | шт. | ТО | 5 | 1
| Мобильный телефон | шт. | ТО | 1 | 1
| Звонок громкого боя | шт. | ТО | 1 | 1
| GSM шлюз | шт. | ТО | 1 | 1
| VoIP-шлюз | шт. | ТО | 1 | 1
| АТС - Автоматическая телефонная станция | шт. | ТО | 1 | 24
| Регистратор речи | шт. | ТО | 1 | 3
51 | Оборудование АСУ: | шт. | ТО | 2 | 2
| MikroTik – управляемые свитчи | шт. | ТО | 1 | 1
| Winbox - для настройки роутеров Mikrotik. | шт. | ТО | 1 | 1
52 | Энергоснабжения АСУ: | шт. | ТО | 21 | 3
| ИБП – Источник бесперебойного питания | шт. | ТО | 1 | 1
| АКБ – аккумуляторные батареи | шт. | ТО | 10 | 1
| Блок питании | шт. | ТО | 10 | 1
53 | Обслуживание компьютера: | шт. | ТО | 51 | 14
| ЭВМ – электронно-вычислительная машина: материнская плата, центральный процессор, оперативная память, карты расширений, блок питания, оптический привод, жёсткий диск | шт. | ТО | 7 | 7
| Программное обеспечение | шт. | ТО | 7 | 3
| Zabbix – система мониторинга | шт. | ТО | 7 | 2
| Периферийные устройства (мышь, клавиатура, колонки, наушники, монитор, микрофон, веб камера, USB-флеш накопитель | шт. | ТО | 30 | 2
Офис:
54 | Телекоммуникационные линии связи: | шт. | ТО | 7 | 3
| Структурированная кабельная сеть | шт. | ТО | 3 | 2
| Волоконно-оптические линии связи | шт. | ТО | 1 | 0.4
| Локально вычислительная сеть | шт. | ТО | 1 | 0.2
| Компьютерная сеть | шт. | ТО | 1 | 0.2
| Телефонная сеть | шт. | ТО | 1 | 0.2
55 | Сетевое оборудование: | шт. | ТО | 432 | 6
| Маршрутизатор – роутер | шт. | ТО | 7 | 3
| Коммутатор - свитч | шт. | ТО | 7 | 0.5
| Медиа конвертер - трансивер | шт. | ТО | 2 | 0.2
| Сетевой концентратор - Хаб | шт. | ТО | 5 | 0.2
| Медиа шлюз | шт. | ТО | 1 | 0.2
| Оптоволоконные патч-панели | шт. | ТО | 1 | 0.2
| Шкаф настенный | шт. | ТО | 2 | 0.2
| Патч-корды RJ-45 | шт. | ТО | 400 | 1
| Патч панель- коммутационная 24 портовая | шт. | ТО | 7 | 0.5
56 | Оборудование связи: | шт. | ТО | 40 | 14
| Проводной SIP-телефон | шт. | ТО | 15 | 5
| Телефонный аппарат | шт. | ТО | 25 | 2
| Мобильный телефон | шт. | ТО | 2 | 0.6
| GSM шлюз | шт. | ТО | 1 | 0.2
| VoIP-шлюз | шт. | ТО | 1 | 0.2
| АТС - Автоматическая телефонная станция | шт. | ТО | 1 | 6
57 | Оборудование АСУ: | шт. | ТО | 14 | 5
| ВКС - Видеоконференцсвязь | шт. | ТО | 4 | 2
| MikroTik – управляемые свитчи | шт. | ТО | 7 | 1
| Winbox - для настройки роутеров Mikrotik. | шт. | ТО | 1 | 2
58 | Серверное оборудование: | шт. | ТО | 15 | 30
| Доменный сервер | шт. | ТО | 1 | 3
| Файловый сервер | шт. | ТО | 1 | 3
| Терминальный сервер | шт. | ТО | 1 | 3
| Почтовый сервер | шт. | ТО | 1 | 2
| Сервер Zabbix – система мониторинга | шт. | ТО | 1 | 2
| Сервер Веб сайта | шт. | ТО | 1 | 1
| Сервер СУАП – система управлениями активами предприятия | шт. | ТО | 1 | 2
| STUN - сервер | шт. | ТО | 1 | 1
| Сервер информационных систем - services | шт. | ТО | 1 | 2
| СКУД - Система контроля и управления доступом | шт. | ТО | 1 | 1
| ТОКТОМ – база архив нормативных и других документов | шт. | ТО | 1 | 1
| Cloud - облако | шт. | ТО | 1 | 1
| RAID - контроллер | шт. | ТО | 1 | 3
| Сервер АСКУЭ | шт. | ТО | 1 | 2
| QNAP —сетевая система хранения данных | шт. | ТО | 1 | 3
59 | Энергоснабжения АСУ: | шт. | ТО | 46 | 2
| ИБП – Источник бесперебойного питания | шт. | ТО | 2 | 1
| АКБ – аккумуляторные батареи | шт. | ТО | 24 | 0.8
| Блок питания | шт. | ТО | 20 | 0.2
60 | Обслуживание компьютера: | шт. | ТО | 290 | 45
| ЭВМ – электронно-вычислительная машина: материнская плата, центральный процессор, оперативная память, карты расширений, блок питания, оптический привод, жёсткий диск | шт. | ТО | 40 | 40
| Программное обеспечение | шт. | ТО | 40 | 5
| Zabbix – система мониторинга | шт. | ТО | 40 | 3
| Периферийные устройства (мышь, клавиатура, колонки, наушники, монитор, микрофон, веб камера, USB-флеш накопитель | шт. | ТО | 170 | 2
61 | Оформление тех. Документации |  |  |  | 32
62 | Проведение "Дня работы с персоналом" |  |  |  | 12
63 | Непредвиденные работы |  | ТО |  | 160
| Итого за июнь |  |  |  | 528
ИЮЛЬ (III-квартал)
| ГЭС - 1: | [6 empty] | ЭКСПЛУАТАЦИОННЫЕ РАСХОДЫ
1 | Сетевое оборудование: | шт. | ТО | 15 | 3
| Маршрутизатор – роутер | шт. | ТО | 1 | 1
| Коммутатор - свитч | шт. | ТО | 1 | 0.2
| Медиа конвертер - трансивер | шт. | ТО | 1 | 0.2
| Сетевой концентратор - Хаб | шт. | ТО | 1 | 0.2
| Медиа шлюз | шт. | ТО | 1 | 0.2
| Оптоволоконные патч-панели | шт. | ТО | 1 | 0.2
| Шкаф настенный | шт. | ТО | 1 | 0.2
| Патч-корды RJ-45 | шт. | ТО | 7 | 0.5
| Патч панель- коммутационная 24 портовая | шт. | ТО | 1 | 0.3
2 | Оборудование связи: | шт. | ТО | 6 | 3
| Проводной SIP-телефон | шт. | ТО | 1 | 1
| Мобильный телефон | шт. | ТО | 2 | 0.8
| Звонок громкого боя | шт. | ТО | 1 | 0.8
| GSM шлюз | шт. | ТО | 1 | 0.2
| VoIP-шлюз | шт. | ТО | 1 | 0.2
3 | Оборудование АСУ: | шт. | ТО | 2 | 4
| АСКУЭ - Автоматизированная система коммерческого учета электроэнергии | шт. | ТО | 1 | 2
| УСПД – Устройство Сбора и Передачи данных | шт. | ТО | 1 | 2
4 | Энергоснабжения АСУ: | шт. | ТО | 15 | 2
| ИБП – Источник бесперебойного питания | шт. | ТО | 1 | 1
| АКБ – аккумуляторные батареи | шт. | ТО | 10 | 0.8
| Блок питании | шт. | ТО | 4 | 0.2
ГЭС - 2:
5 | Сетевое оборудование: | шт. | ТО | 15 | 3
| Маршрутизатор – роутер | шт. | ТО | 1 | 1
| Коммутатор - свитч | шт. | ТО | 1 | 0.2
| Медиа конвертер - трансивер | шт. | ТО | 1 | 0.2
| Сетевой концентратор - Хаб | шт. | ТО | 1 | 0.2
| Медиа шлюз | шт. | ТО | 1 | 0.2
| Оптоволоконные патч-панели | шт. | ТО | 1 | 0.2
| Шкаф настенный | шт. | ТО | 1 | 0.2
| Патч-корды RJ-45 | шт. | ТО | 7 | 0.5
| Патч панель- коммутационная 24 портовая | шт. | ТО | 1 | 0.3
6 | Оборудование связи: | шт. | ТО | 6 | 3
| Проводной SIP-телефон | шт. | ТО | 1 | 1
| Мобильный телефон | шт. | ТО | 2 | 0.8
| Звонок громкого боя | шт. | ТО | 1 | 0.8
| GSM шлюз | шт. | ТО | 1 | 0.2
| VoIP-шлюз | шт. | ТО | 1 | 0.2
7 | Оборудование АСУ: | шт. | ТО | 2 | 4
| АСКУЭ - Автоматизированная система коммерческого учета электроэнергии | шт. | ТО | 1 | 2
| УСПД – Устройство Сбора и Передачи данных | шт. | ТО | 1 | 2
8 | Энергоснабжения АСУ: | шт. | ТО | 15 | 2
| ИБП – Источник бесперебойного питания | шт. | ТО | 1 | 1
| АКБ – аккумуляторные батареи | шт. | ТО | 10 | 0.8
| Блок питании | шт. | ТО | 4 | 0.2
ГЭС - 3:
9 | Телекоммуникационные линии связи: | шт. | ТО | 5 | 3
| Структурированная кабельная сеть | шт. | ТО | 1 | 0.4
| Волоконно-оптические линии связи | шт. | ТО | 1 | 2
| Локально вычислительная сеть | шт. | ТО | 1 | 0.2
| Компьютерная сеть | шт. | ТО | 1 | 0.2
| Телефонная сеть | шт. | ТО | 1 | 0.2
10 | Сетевое оборудование: | шт. | ТО | 15 | 3
| Маршрутизатор – роутер | шт. | ТО | 1 | 1
| Коммутатор - свитч | шт. | ТО | 1 | 0.2
| Медиа конвертер - трансивер | шт. | ТО | 1 | 0.2
| Сетевой концентратор - Хаб | шт. | ТО | 1 | 0.2
| Медиа шлюз | шт. | ТО | 1 | 0.2
| Оптоволоконные патч-панели | шт. | ТО | 1 | 0.2
| Шкаф настенный | шт. | ТО | 1 | 0.2
| Патч-корды RJ-45 | шт. | ТО | 7 | 0.5
| Патч панель- коммутационная 24 портовая | шт. | ТО | 1 | 0.3
11 | Оборудование связи: | шт. | ТО | 7 | 3
| Проводной SIP-телефон | шт. | ТО | 1 | 1
| Телефонный аппарат | шт. | ТО | 2 | 0.4
| Мобильный телефон | шт. | ТО | 1 | 0.4
| Звонок громкого боя | шт. | ТО | 1 | 0.8
| GSM шлюз | шт. | ТО | 1 | 0.2
| VoIP-шлюз | шт. | ТО | 1 | 0.2
12 | Оборудование АСУ: | шт. | ТО | 2 | 4
| АСКУЭ - Автоматизированная система коммерческого учета электроэнергии | шт. | ТО | 1 | 2
| УСПД – Устройство Сбора и Передачи данных | шт. | ТО | 1 | 2
13 | Энергоснабжения АСУ: | шт. | ТО | 15 | 2
| ИБП – Источник бесперебойного питания | шт. | ТО | 1 | 1
| АКБ – аккумуляторные батареи | шт. | ТО | 10 | 0.8
| Блок питании | шт. | ТО | 4 | 0.2
14 | Обслуживание компьютера: | шт. | ТО | 8 | 2
| ЭВМ – электронно-вычислительная машина: материнская плата, центральный процессор, оперативная память, карты расширений, блок питания, оптический привод, жёсткий диск | шт. | ТО | 1 | 1
| Программное обеспечение | шт. | ТО | 2 | 0.6
| Zabbix – система мониторинга | шт. | ТО | 1 | 0.2
| Периферийные устройства (мышь, клавиатура, колонки, наушники, монитор, микрофон, веб камера, USB-флеш накопитель | шт. | ТО | 4 | 0.2
ГЭС - 4:
15 | Телекоммуникационные линии связи: | шт. | ТО | 5 | 3
| Структурированная кабельная сеть | шт. | ТО | 1 | 0.4
| Волоконно-оптические линии связи | шт. | ТО | 1 | 2
| Локально вычислительная сеть | шт. | ТО | 1 | 0.2
| Компьютерная сеть | шт. | ТО | 1 | 0.2
| Телефонная сеть | шт. | ТО | 1 | 0.2
16 | Сетевое оборудование: | шт. | ТО | 15 | 3
| Маршрутизатор – роутер | шт. | ТО | 1 | 1
| Коммутатор - свитч | шт. | ТО | 1 | 0.2
| Медиа конвертер - трансивер | шт. | ТО | 1 | 0.2
| Сетевой концентратор - Хаб | шт. | ТО | 1 | 0.2
| Медиа шлюз | шт. | ТО | 1 | 0.2
| Оптоволоконные патч-панели | шт. | ТО | 1 | 0.2
| Шкаф настенный | шт. | ТО | 1 | 0.2
| Патч-корды RJ-45 | шт. | ТО | 7 | 0.5
| Патч панель- коммутационная 24 портовая | шт. | ТО | 1 | 0.3
17 | Оборудование связи: | шт. | ТО | 6 | 3
| Проводной SIP-телефон | шт. | ТО | 1 | 1
| Мобильный телефон | шт. | ТО | 2 | 0.8
| Звонок громкого боя | шт. | ТО | 1 | 0.8
| GSM шлюз | шт. | ТО | 1 | 0.2
| VoIP-шлюз | шт. | ТО | 1 | 0.2
18 | Оборудование АСУ: | шт. | ТО | 2 | 4
| АСКУЭ - Автоматизированная система коммерческого учета электроэнергии | шт. | ТО | 1 | 2
| УСПД – Устройство Сбора и Передачи данных | шт. | ТО | 1 | 2
19 | Энергоснабжения АСУ: | шт. | ТО | 15 | 2
| ИБП – Источник бесперебойного питания | шт. | ТО | 1 | 1
| АКБ – аккумуляторные батареи | шт. | ТО | 10 | 0.8
| Блок питании | шт. | ТО | 4 | 0.2
ГЭС - 5:
20 | Сетевое оборудование: | шт. | ТО | 15 | 3
| Маршрутизатор – роутер | шт. | ТО | 1 | 1
| Коммутатор - свитч | шт. | ТО | 1 | 0.2
| Медиа конвертер - трансивер | шт. | ТО | 1 | 0.2
| Сетевой концентратор - Хаб | шт. | ТО | 1 | 0.2
| Медиа шлюз | шт. | ТО | 1 | 0.2
| Оптоволоконные патч-панели | шт. | ТО | 1 | 0.2
| Шкаф настенный | шт. | ТО | 1 | 0.2
| Патч-корды RJ-45 | шт. | ТО | 7 | 0.5
| Патч панель- коммутационная 24 портовая | шт. | ТО | 1 | 0.3
21 | Оборудование связи: | шт. | ТО | 6 | 3
| Проводной SIP-телефон | шт. | ТО | 1 | 1
| Мобильный телефон | шт. | ТО | 2 | 0.8
| Звонок громкого боя | шт. | ТО | 1 | 0.8
| GSM шлюз | шт. | ТО | 1 | 0.2
| VoIP-шлюз | шт. | ТО | 1 | 0.2
22 | Оборудование АСУ: | шт. | ТО | 2 | 4
| АСКУЭ - Автоматизированная система коммерческого учета электроэнергии | шт. | ТО | 1 | 2
| УСПД – Устройство Сбора и Передачи данных | шт. | ТО | 1 | 2
23 | Энергоснабжения АСУ: | шт. | ТО | 15 | 2
| ИБП – Источник бесперебойного питания | шт. | ТО | 1 | 1
| АКБ – аккумуляторные батареи | шт. | ТО | 10 | 0.8
| Блок питании | шт. | ТО | 4 | 0.2
ГЭС - 6:
24 | Сетевое оборудование: | шт. | ТО | 15 | 3
| Маршрутизатор – роутер | шт. | ТО | 1 | 1
| Коммутатор - свитч | шт. | ТО | 1 | 0.2
| Медиа конвертер - трансивер | шт. | ТО | 1 | 0.2
| Сетевой концентратор - Хаб | шт. | ТО | 1 | 0.2
| Медиа шлюз | шт. | ТО | 1 | 0.2
| Оптоволоконные патч-панели | шт. | ТО | 1 | 0.2
| Шкаф настенный | шт. | ТО | 1 | 0.2
| Патч-корды RJ-45 | шт. | ТО | 7 | 0.5
| Патч панель- коммутационная 24 портовая | шт. | ТО | 1 | 0.3
25 | Оборудование связи: | шт. | ТО | 6 | 3
| Проводной SIP-телефон | шт. | ТО | 1 | 1
| Мобильный телефон | шт. | ТО | 2 | 0.8
| Звонок громкого боя | шт. | ТО | 1 | 0.8
| GSM шлюз | шт. | ТО | 1 | 0.2
| VoIP-шлюз | шт. | ТО | 1 | 0.2
26 | Оборудование АСУ: | шт. | ТО | 2 | 4
| АСКУЭ - Автоматизированная система коммерческого учета электроэнергии | шт. | ТО | 1 | 2
| УСПД – Устройство Сбора и Передачи данных | шт. | ТО | 1 | 2
27 | Энергоснабжения АСУ: | шт. | ТО | 15 | 2
| ИБП – Источник бесперебойного питания | шт. | ТО | 1 | 1
| АКБ – аккумуляторные батареи | шт. | ТО | 10 | 0.8
| Блок питании | шт. | ТО | 4 | 0.2
ЛГЭС:
28 | Телекоммуникационные линии связи: | шт. | ТО | 5 | 3
| Структурированная кабельная сеть | шт. | ТО | 1 | 0.4
| Волоконно-оптические линии связи | шт. | ТО | 1 | 2
| Локально вычислительная сеть | шт. | ТО | 1 | 0.2
| Компьютерная сеть | шт. | ТО | 1 | 0.2
| Телефонная сеть | шт. | ТО | 1 | 0.2
29 | Сетевое оборудование: | шт. | ТО | 16 | 3
| Маршрутизатор – роутер | шт. | ТО | 1 | 1
| Коммутатор - свитч | шт. | ТО | 1 | 0.2
| Медиа конвертер - трансивер | шт. | ТО | 1 | 0.2
| Сетевой концентратор - Хаб | шт. | ТО | 1 | 0.2
| Медиа шлюз | шт. | ТО | 1 | 0.2
| Оптоволоконные патч-панели | шт. | ТО | 1 | 0.2
| Шкаф настенный | шт. | ТО | 1 | 0.2
| Патч-корды RJ-45 | шт. | ТО | 8 | 0.5
| Патч панель- коммутационная 24 портовая | шт. | ТО | 1 | 0.3
30 | Оборудование связи: | шт. | ТО | 10 | 4
| Проводной SIP-телефон | шт. | ТО | 1 | 1
| Телефонный аппарат | шт. | ТО | 3 | 0.8
| Мобильный телефон | шт. | ТО | 3 | 1
| Звонок громкого боя | шт. | ТО | 1 | 0.8
| GSM шлюз | шт. | ТО | 1 | 0.2
| VoIP-шлюз | шт. | ТО | 1 | 0.2
31 | Оборудование АСУ: | шт. | ТО | 2 | 4
| АСКУЭ - Автоматизированная система коммерческого учета электроэнергии | шт. | ТО | 1 | 2
| УСПД – Устройство Сбора и Передачи данных | шт. | ТО | 1 | 2
32 | Энергоснабжения АСУ: | шт. | ТО | 15 | 2
| ИБП – Источник бесперебойного питания | шт. | ТО | 1 | 1
| АКБ – аккумуляторные батареи | шт. | ТО | 10 | 0.8
| Блок питании | шт. | ТО | 4 | 0.2
33 | Обслуживание компьютера: | шт. | ТО | 8 | 2
| ЭВМ – электронно-вычислительная машина: материнская плата, центральный процессор, оперативная память, карты расширений, блок питания, оптический привод, жёсткий диск | шт. | ТО | 1 | 1
| Программное обеспечение | шт. | ТО | 2 | 0.6
| Zabbix – система мониторинга | шт. | ТО | 1 | 0.2
| Периферийные устройства (мышь, клавиатура, колонки, наушники, монитор, микрофон, веб камера, USB-флеш накопитель | шт. | ТО | 4 | 0.2
МГЭС:
34 | Сетевое оборудование: | шт. | ТО | 4 | 2
| Маршрутизатор – роутер | шт. | ТО | 1 | 1
| Коммутатор - свитч | шт. | ТО | 1 | 0.6
| Медиа конвертер - трансивер | шт. | ТО | 1 | 0.2
| Сетевой концентратор - Хаб | шт. | ТО | 1 | 0.2
35 | Оборудование связи: | шт. | ТО | 6 | 2
| Телефонный аппарат | шт. | ТО | 1 | 0.5
| Мобильный телефон | шт. | ТО | 2 | 0.5
| Звонок громкого боя | шт. | ТО | 1 | 0.6
| GSM шлюз | шт. | ТО | 1 | 0.2
| VoIP-шлюз | шт. | ТО | 1 | 0.2
36 | Оборудование АСУ: | шт. | ТО | 2 | 4
| АСКУЭ - Автоматизированная система коммерческого учета электроэнергии | шт. | ТО | 1 | 2
| УСПД – Устройство Сбора и Передачи данных | шт. | ТО | 1 | 2
БГЭС:
37 | Сетевое оборудование: | шт. | ТО | 10 | 2
| Маршрутизатор – роутер | шт. | ТО | 1 | 1
| Коммутатор - свитч | шт. | ТО | 1 | 0.2
| Медиа конвертер - трансивер | шт. | ТО | 1 | 0.2
| Сетевой концентратор - Хаб | шт. | ТО | 1 | 0.2
| Медиа шлюз | шт. | ТО | 1 | 0.2
| Патч-корды RJ-45 | шт. | ТО | 5 | 0.2
38 | Оборудование связи: | шт. | ТО | 11 | 3
| Проводной SIP-телефон | шт. | ТО | 1 | 1
| Телефонный аппарат | шт. | ТО | 5 | 0.4
| Мобильный телефон | шт. | ТО | 2 | 0.4
| Звонок громкого боя | шт. | ТО | 1 | 0.8
| GSM шлюз | шт. | ТО | 1 | 0.2
| VoIP-шлюз | шт. | ТО | 1 | 0.2
39 | Оборудование АСУ: | шт. | ТО | 2 | 4
| АСКУЭ - Автоматизированная система коммерческого учета электроэнергии | шт. | ТО | 1 | 2
| УСПД – Устройство Сбора и Передачи данных | шт. | ТО | 1 | 2
40 | Энергоснабжения АСУ: | шт. | ТО | 15 | 2
| ИБП – Источник бесперебойного питания | шт. | ТО | 1 | 1
| АКБ – аккумуляторные батареи | шт. | ТО | 10 | 0.8
| Блок питании | шт. | ТО | 4 | 0.2
41 | Обслуживание компьютера: | шт. | ТО | 40 | 4
| ЭВМ – электронно-вычислительная машина: материнская плата, центральный процессор, оперативная память, карты расширений, блок питания, оптический привод, жёсткий диск | шт. | ТО | 5 | 2
| Программное обеспечение | шт. | ТО | 6 | 1
| Zabbix – система мониторинга | шт. | ТО | 5 | 0.5
| Периферийные устройства (мышь, клавиатура, колонки, наушники, монитор, микрофон, веб камера, USB-флеш накопитель | шт. | ТО | 24 | 0.5
Каскад:
42 | Телекоммуникационные линии связи: | шт. | ТО | 6 | 3
| Структурированная кабельная сеть | шт. | ТО | 2 | 1.4
| Волоконно-оптические линии связи | шт. | ТО | 1 | 1
| Локально вычислительная сеть | шт. | ТО | 1 | 0.2
| Компьютерная сеть | шт. | ТО | 1 | 0.2
| Телефонная сеть | шт. | ТО | 1 | 0.2
43 | Сетевое оборудование: | шт. | ТО | 25 | 3
| Маршрутизатор – роутер | шт. | ТО | 2 | 1
| Коммутатор - свитч | шт. | ТО | 2 | 0.5
| Медиа конвертер - трансивер | шт. | ТО | 1 | 0.3
| Сетевой концентратор - Хаб | шт. | ТО | 4 | 0.2
| Медиа шлюз | шт. | ТО | 1 | 0.2
| Оптоволоконные патч-панели | шт. | ТО | 1 | 0.2
| Шкаф настенный | шт. | ТО | 3 | 0.2
| Патч-корды RJ-45 | шт. | ТО | 7 | 0.2
| Патч панель- коммутационная 24 портовая | шт. | ТО | 4 | 0.2
44 | Оборудование связи: | шт. | ТО | 23 | 5
| Проводной SIP-телефон | шт. | ТО | 3 | 2
| Телефонный аппарат | шт. | ТО | 16 | 2
| Мобильный телефон | шт. | ТО | 2 | 0.6
| GSM шлюз | шт. | ТО | 1 | 0.2
| VoIP-шлюз | шт. | ТО | 1 | 0.2
45 | Оборудование АСУ: | шт. | ТО | 2 | 4
| MikroTik – управляемые свитчи | шт. | ТО | 1 | 2
| Winbox - для настройки роутеров Mikrotik. | шт. | ТО | 1 | 2
46 | Энергоснабжения АСУ: | шт. | ТО | 15 | 2
| ИБП – Источник бесперебойного питания | шт. | ТО | 1 | 1
| АКБ – аккумуляторные батареи | шт. | ТО | 10 | 0.8
| Блок питании | шт. | ТО | 4 | 0.2
47 | Обслуживание компьютера: | шт. | ТО | 115 | 23
| ЭВМ – электронно-вычислительная машина: материнская плата, центральный процессор, оперативная память, карты расширений, блок питания, оптический привод, жёсткий диск | шт. | ТО | 15 | 15
| Программное обеспечение | шт. | ТО | 15 | 4
| Zabbix – система мониторинга | шт. | ТО | 15 | 2
| Периферийные устройства (мышь, клавиатура, колонки, наушники, монитор, микрофон, веб камера, USB-флеш накопитель | шт. | ТО | 70 | 2
АТС-КНС:
48 | Телекоммуникационные линии связи: | шт. | ТО | 5 | 3
| Структурированная кабельная сеть | шт. | ТО | 1 | 1
| Волоконно-оптические линии связи | шт. | ТО | 1 | 1
| Локально вычислительная сеть | шт. | ТО | 1 | 0.2
| Компьютерная сеть | шт. | ТО | 1 | 0.2
| Телефонная сеть | шт. | ТО | 1 | 0.6
49 | Сетевое оборудование: | шт. | ТО | 45 | 3
| Маршрутизатор – роутер | шт. | ТО | 3 | 1
| Коммутатор - свитч | шт. | ТО | 2 | 0.2
| Медиа конвертер - трансивер | шт. | ТО | 2 | 0.2
| Сетевой концентратор - Хаб | шт. | ТО | 2 | 0.2
| Медиа шлюз | шт. | ТО | 2 | 0.2
| Оптоволоконные патч-панели | шт. | ТО | 1 | 0.2
| Шкаф настенный | шт. | ТО | 1 | 0.2
| Патч-корды RJ-45 | шт. | ТО | 30 | 0.5
| Патч панель- коммутационная 24 портовая | шт. | ТО | 2 | 0.3
50 | Оборудование связи: | шт. | ТО | 17 | 33
| Проводной SIP-телефон | шт. | ТО | 2 | 2
| Телефонный аппарат | шт. | ТО | 5 | 1
| Мобильный телефон | шт. | ТО | 1 | 1
| Звонок громкого боя | шт. | ТО | 1 | 1
| GSM шлюз | шт. | ТО | 1 | 1
| VoIP-шлюз | шт. | ТО | 1 | 1
| АТС - Автоматическая телефонная станция | шт. | ТО | 1 | 24
| Регистратор речи | шт. | ТО | 1 | 2
51 | Оборудование АСУ: | шт. | ТО | 2 | 2
| MikroTik – управляемые свитчи | шт. | ТО | 1 | 1
| Winbox - для настройки роутеров Mikrotik. | шт. | ТО | 1 | 1
52 | Энергоснабжения АСУ: | шт. | ТО | 21 | 3
| ИБП – Источник бесперебойного питания | шт. | ТО | 1 | 1
| АКБ – аккумуляторные батареи | шт. | ТО | 10 | 1
| Блок питании | шт. | ТО | 10 | 1
53 | Обслуживание компьютера: | шт. | ТО | 51 | 10
| ЭВМ – электронно-вычислительная машина: материнская плата, центральный процессор, оперативная память, карты расширений, блок питания, оптический привод, жёсткий диск | шт. | ТО | 7 | 7
| Программное обеспечение | шт. | ТО | 7 | 1
| Zabbix – система мониторинга | шт. | ТО | 7 | 1
| Периферийные устройства (мышь, клавиатура, колонки, наушники, монитор, микрофон, веб камера, USB-флеш накопитель | шт. | ТО | 30 | 1
Офис:
54 | Телекоммуникационные линии связи: | шт. | ТО | 7 | 3
| Структурированная кабельная сеть | шт. | ТО | 3 | 2
| Волоконно-оптические линии связи | шт. | ТО | 1 | 0.4
| Локально вычислительная сеть | шт. | ТО | 1 | 0.2
| Компьютерная сеть | шт. | ТО | 1 | 0.2
| Телефонная сеть | шт. | ТО | 1 | 0.2
55 | Сетевое оборудование: | шт. | ТО | 432 | 6
| Маршрутизатор – роутер | шт. | ТО | 7 | 3
| Коммутатор - свитч | шт. | ТО | 7 | 0.5
| Медиа конвертер - трансивер | шт. | ТО | 2 | 0.2
| Сетевой концентратор - Хаб | шт. | ТО | 5 | 0.2
| Медиа шлюз | шт. | ТО | 1 | 0.2
| Оптоволоконные патч-панели | шт. | ТО | 1 | 0.2
| Шкаф настенный | шт. | ТО | 2 | 0.2
| Патч-корды RJ-45 | шт. | ТО | 400 | 1
| Патч панель- коммутационная 24 портовая | шт. | ТО | 7 | 0.5
56 | Оборудование связи: | шт. | ТО | 40 | 14
| Проводной SIP-телефон | шт. | ТО | 15 | 5
| Телефонный аппарат | шт. | ТО | 25 | 2
| Мобильный телефон | шт. | ТО | 2 | 0.6
| GSM шлюз | шт. | ТО | 1 | 0.2
| VoIP-шлюз | шт. | ТО | 1 | 0.2
| АТС - Автоматическая телефонная станция | шт. | ТО | 1 | 6
57 | Оборудование АСУ: | шт. | ТО | 14 | 5
| ВКС - Видеоконференцсвязь | шт. | ТО | 4 | 2
| MikroTik – управляемые свитчи | шт. | ТО | 7 | 1
| Winbox - для настройки роутеров Mikrotik. | шт. | ТО | 1 | 2
58 | Серверное оборудование: | шт. | ТО | 15 | 30
| Доменный сервер | шт. | ТО | 1 | 3
| Файловый сервер | шт. | ТО | 1 | 3
| Терминальный сервер | шт. | ТО | 1 | 3
| Почтовый сервер | шт. | ТО | 1 | 2
| Сервер Zabbix – система мониторинга | шт. | ТО | 1 | 2
| Сервер Веб сайта | шт. | ТО | 1 | 1
| Сервер СУАП – система управлениями активами предприятия | шт. | ТО | 1 | 2
| STUN - сервер | шт. | ТО | 1 | 1
| Сервер информационных систем - services | шт. | ТО | 1 | 2
| СКУД - Система контроля и управления доступом | шт. | ТО | 1 | 1
| ТОКТОМ – база архив нормативных и других документов | шт. | ТО | 1 | 1
| Cloud - облако | шт. | ТО | 1 | 1
| RAID - контроллер | шт. | ТО | 1 | 3
| Сервер АСКУЭ | шт. | ТО | 1 | 2
| QNAP —сетевая система хранения данных | шт. | ТО | 1 | 3
59 | Энергоснабжения АСУ: | шт. | ТО | 46 | 2
| ИБП – Источник бесперебойного питания | шт. | ТО | 2 | 1
| АКБ – аккумуляторные батареи | шт. | ТО | 24 | 0.8
| Блок питания | шт. | ТО | 20 | 0.2
60 | Обслуживание компьютера: | шт. | ТО | 290 | 30
| ЭВМ – электронно-вычислительная машина: материнская плата, центральный процессор, оперативная память, карты расширений, блок питания, оптический привод, жёсткий диск | шт. | ТО | 40 | 24
| Программное обеспечение | шт. | ТО | 40 | 3
| Zabbix – система мониторинга | шт. | ТО | 40 | 2
| Периферийные устройства (мышь, клавиатура, колонки, наушники, монитор, микрофон, веб камера, USB-флеш накопитель | шт. | ТО | 170 | 1
61 | Оформление тех. Документации |  |  |  | 32
62 | Проведение "Дня работы с персоналом" |  |  |  | 12
63 | Непредвиденные работы |  |  |  | 155
| Итого за июль |  |  |  | 504
АВГУСТ (III-квартал)
| ГЭС - 1: | [6 empty] | ЭКСПЛУАТАЦИОННЫЕ РАСХОДЫ
1 | Телекоммуникационные линии связи: | шт. | ТО | 5 | 3
| Структурированная кабельная сеть | шт. | ТО | 1 | 0.4
| Волоконно-оптические линии связи | шт. | ТО | 1 | 2
| Локально вычислительная сеть | шт. | ТО | 1 | 0.2
| Компьютерная сеть | шт. | ТО | 1 | 0.2
| Телефонная сеть | шт. | ТО | 1 | 0.2
2 | Сетевое оборудование: | шт. | ТО | 15 | 3
| Маршрутизатор – роутер | шт. | ТО | 1 | 1
| Коммутатор - свитч | шт. | ТО | 1 | 0.2
| Медиа конвертер - трансивер | шт. | ТО | 1 | 0.2
| Сетевой концентратор - Хаб | шт. | ТО | 1 | 0.2
| Медиа шлюз | шт. | ТО | 1 | 0.2
| Оптоволоконные патч-панели | шт. | ТО | 1 | 0.2
| Шкаф настенный | шт. | ТО | 1 | 0.2
| Патч-корды RJ-45 | шт. | ТО | 7 | 0.5
| Патч панель- коммутационная 24 портовая | шт. | ТО | 1 | 0.3
3 | Оборудование связи: | шт. | ТО | 6 | 3
| Проводной SIP-телефон | шт. | ТО | 1 | 1
| Мобильный телефон | шт. | ТО | 2 | 0.8
| Звонок громкого боя | шт. | ТО | 1 | 0.8
| GSM шлюз | шт. | ТО | 1 | 0.2
| VoIP-шлюз | шт. | ТО | 1 | 0.2
4 | Оборудование АСУ: | шт. | ТО | 2 | 4
| АСКУЭ - Автоматизированная система коммерческого учета электроэнергии | шт. | ТО | 1 | 2
| УСПД – Устройство Сбора и Передачи данных | шт. | ТО | 1 | 2
5 | Энергоснабжения АСУ: | шт. | ТО | 15 | 2
| ИБП – Источник бесперебойного питания | шт. | ТО | 1 | 1
| АКБ – аккумуляторные батареи | шт. | ТО | 10 | 0.8
| Блок питании | шт. | ТО | 4 | 0.2
ГЭС - 2:
6 | Телекоммуникационные линии связи: | шт. | ТО | 5 | 3
| Структурированная кабельная сеть | шт. | ТО | 1 | 0.4
| Волоконно-оптические линии связи | шт. | ТО | 1 | 2
| Локально вычислительная сеть | шт. | ТО | 1 | 0.2
| Компьютерная сеть | шт. | ТО | 1 | 0.2
| Телефонная сеть | шт. | ТО | 1 | 0.2
7 | Сетевое оборудование: | шт. | ТО | 15 | 3
| Маршрутизатор – роутер | шт. | ТО | 1 | 1
| Коммутатор - свитч | шт. | ТО | 1 | 0.2
| Медиа конвертер - трансивер | шт. | ТО | 1 | 0.2
| Сетевой концентратор - Хаб | шт. | ТО | 1 | 0.2
| Медиа шлюз | шт. | ТО | 1 | 0.2
| Оптоволоконные патч-панели | шт. | ТО | 1 | 0.2
| Шкаф настенный | шт. | ТО | 1 | 0.2
| Патч-корды RJ-45 | шт. | ТО | 7 | 0.5
| Патч панель- коммутационная 24 портовая | шт. | ТО | 1 | 0.3
8 | Оборудование связи: | шт. | ТО | 6 | 3
| Проводной SIP-телефон | шт. | ТО | 1 | 1
| Мобильный телефон | шт. | ТО | 2 | 0.8
| Звонок громкого боя | шт. | ТО | 1 | 0.8
| GSM шлюз | шт. | ТО | 1 | 0.2
| VoIP-шлюз | шт. | ТО | 1 | 0.2
9 | Оборудование АСУ: | шт. | ТО | 2 | 4
| АСКУЭ - Автоматизированная система коммерческого учета электроэнергии | шт. | ТО | 1 | 2
| УСПД – Устройство Сбора и Передачи данных | шт. | ТО | 1 | 2
10 | Энергоснабжения АСУ: | шт. | ТО | 15 | 2
| ИБП – Источник бесперебойного питания | шт. | ТО | 1 | 1
| АКБ – аккумуляторные батареи | шт. | ТО | 10 | 0.8
| Блок питании | шт. | ТО | 4 | 0.2
ГЭС - 3:
11 | Сетевое оборудование: | шт. | ТО | 15 | 3
| Маршрутизатор – роутер | шт. | ТО | 1 | 1
| Коммутатор - свитч | шт. | ТО | 1 | 0.2
| Медиа конвертер - трансивер | шт. | ТО | 1 | 0.2
| Сетевой концентратор - Хаб | шт. | ТО | 1 | 0.2
| Медиа шлюз | шт. | ТО | 1 | 0.2
| Оптоволоконные патч-панели | шт. | ТО | 1 | 0.2
| Шкаф настенный | шт. | ТО | 1 | 0.2
| Патч-корды RJ-45 | шт. | ТО | 7 | 0.5
| Патч панель- коммутационная 24 портовая | шт. | ТО | 1 | 0.3
12 | Оборудование связи: | шт. | ТО | 7 | 3
| Проводной SIP-телефон | шт. | ТО | 1 | 1
| Телефонный аппарат | шт. | ТО | 2 | 0.4
| Мобильный телефон | шт. | ТО | 1 | 0.4
| Звонок громкого боя | шт. | ТО | 1 | 0.8
| GSM шлюз | шт. | ТО | 1 | 0.2
| VoIP-шлюз | шт. | ТО | 1 | 0.2
13 | Оборудование АСУ: | шт. | ТО | 2 | 4
| АСКУЭ - Автоматизированная система коммерческого учета электроэнергии | шт. | ТО | 1 | 2
| УСПД – Устройство Сбора и Передачи данных | шт. | ТО | 1 | 2
14 | Энергоснабжения АСУ: | шт. | ТО | 15 | 2
| ИБП – Источник бесперебойного питания | шт. | ТО | 1 | 1
| АКБ – аккумуляторные батареи | шт. | ТО | 10 | 0.8
| Блок питании | шт. | ТО | 4 | 0.2
15 | Обслуживание компьютера: | шт. | ТО | 8 | 2
| ЭВМ – электронно-вычислительная машина: материнская плата, центральный процессор, оперативная память, карты расширений, блок питания, оптический привод, жёсткий диск | шт. | ТО | 1 | 1
| Программное обеспечение | шт. | ТО | 2 | 0.6
| Zabbix – система мониторинга | шт. | ТО | 1 | 0.2
| Периферийные устройства (мышь, клавиатура, колонки, наушники, монитор, микрофон, веб камера, USB-флеш накопитель | шт. | ТО | 4 | 0.2
ГЭС - 4:
16 | Сетевое оборудование: | шт. | ТО | 15 | 3
| Маршрутизатор – роутер | шт. | ТО | 1 | 1
| Коммутатор - свитч | шт. | ТО | 1 | 0.2
| Медиа конвертер - трансивер | шт. | ТО | 1 | 0.2
| Сетевой концентратор - Хаб | шт. | ТО | 1 | 0.2
| Медиа шлюз | шт. | ТО | 1 | 0.2
| Оптоволоконные патч-панели | шт. | ТО | 1 | 0.2
| Шкаф настенный | шт. | ТО | 1 | 0.2
| Патч-корды RJ-45 | шт. | ТО | 7 | 0.5
| Патч панель- коммутационная 24 портовая | шт. | ТО | 1 | 0.3
17 | Оборудование связи: | шт. | ТО | 6 | 3
| Проводной SIP-телефон | шт. | ТО | 1 | 1
| Мобильный телефон | шт. | ТО | 2 | 0.8
| Звонок громкого боя | шт. | ТО | 1 | 0.8
| GSM шлюз | шт. | ТО | 1 | 0.2
| VoIP-шлюз | шт. | ТО | 1 | 0.2
18 | Оборудование АСУ: | шт. | ТО | 2 | 4
| АСКУЭ - Автоматизированная система коммерческого учета электроэнергии | шт. | ТО | 1 | 2
| УСПД – Устройство Сбора и Передачи данных | шт. | ТО | 1 | 2
19 | Энергоснабжения АСУ: | шт. | ТО | 15 | 2
| ИБП – Источник бесперебойного питания | шт. | ТО | 1 | 1
| АКБ – аккумуляторные батареи | шт. | ТО | 10 | 0.8
| Блок питании | шт. | ТО | 4 | 0.2
ГЭС - 5:
20 | Сетевое оборудование: | шт. | ТО | 15 | 3
| Маршрутизатор – роутер | шт. | ТО | 1 | 1
| Коммутатор - свитч | шт. | ТО | 1 | 0.2
| Медиа конвертер - трансивер | шт. | ТО | 1 | 0.2
| Сетевой концентратор - Хаб | шт. | ТО | 1 | 0.2
| Медиа шлюз | шт. | ТО | 1 | 0.2
| Оптоволоконные патч-панели | шт. | ТО | 1 | 0.2
| Шкаф настенный | шт. | ТО | 1 | 0.2
| Патч-корды RJ-45 | шт. | ТО | 7 | 0.5
| Патч панель- коммутационная 24 портовая | шт. | ТО | 1 | 0.3
21 | Оборудование связи: | шт. | ТО | 6 | 3
| Проводной SIP-телефон | шт. | ТО | 1 | 1
| Мобильный телефон | шт. | ТО | 2 | 0.8
| Звонок громкого боя | шт. | ТО | 1 | 0.8
| GSM шлюз | шт. | ТО | 1 | 0.2
| VoIP-шлюз | шт. | ТО | 1 | 0.2
22 | Оборудование АСУ: | шт. | ТО | 2 | 4
| АСКУЭ - Автоматизированная система коммерческого учета электроэнергии | шт. | ТО | 1 | 2
| УСПД – Устройство Сбора и Передачи данных | шт. | ТО | 1 | 2
23 | Энергоснабжения АСУ: | шт. | ТО | 15 | 2
| ИБП – Источник бесперебойного питания | шт. | ТО | 1 | 1
| АКБ – аккумуляторные батареи | шт. | ТО | 10 | 0.8
| Блок питании | шт. | ТО | 4 | 0.2
ГЭС - 6:
24 | Сетевое оборудование: | шт. | ТО | 15 | 3
| Маршрутизатор – роутер | шт. | ТО | 1 | 1
| Коммутатор - свитч | шт. | ТО | 1 | 0.2
| Медиа конвертер - трансивер | шт. | ТО | 1 | 0.2
| Сетевой концентратор - Хаб | шт. | ТО | 1 | 0.2
| Медиа шлюз | шт. | ТО | 1 | 0.2
| Оптоволоконные патч-панели | шт. | ТО | 1 | 0.2
| Шкаф настенный | шт. | ТО | 1 | 0.2
| Патч-корды RJ-45 | шт. | ТО | 7 | 0.5
| Патч панель- коммутационная 24 портовая | шт. | ТО | 1 | 0.3
25 | Оборудование связи: | шт. | ТО | 6 | 3
| Проводной SIP-телефон | шт. | ТО | 1 | 1
| Мобильный телефон | шт. | ТО | 2 | 0.8
| Звонок громкого боя | шт. | ТО | 1 | 0.8
| GSM шлюз | шт. | ТО | 1 | 0.2
| VoIP-шлюз | шт. | ТО | 1 | 0.2
26 | Оборудование АСУ: | шт. | ТО | 2 | 4
| АСКУЭ - Автоматизированная система коммерческого учета электроэнергии | шт. | ТО | 1 | 2
| УСПД – Устройство Сбора и Передачи данных | шт. | ТО | 1 | 2
27 | Энергоснабжения АСУ: | шт. | ТО | 15 | 2
| ИБП – Источник бесперебойного питания | шт. | ТО | 1 | 1
| АКБ – аккумуляторные батареи | шт. | ТО | 10 | 0.8
| Блок питании | шт. | ТО | 4 | 0.2
ЛГЭС:
28 | Сетевое оборудование: | шт. | ТО | 16 | 3
| Маршрутизатор – роутер | шт. | ТО | 1 | 1
| Коммутатор - свитч | шт. | ТО | 1 | 0.2
| Медиа конвертер - трансивер | шт. | ТО | 1 | 0.2
| Сетевой концентратор - Хаб | шт. | ТО | 1 | 0.2
| Медиа шлюз | шт. | ТО | 1 | 0.2
| Оптоволоконные патч-панели | шт. | ТО | 1 | 0.2
| Шкаф настенный | шт. | ТО | 1 | 0.2
| Патч-корды RJ-45 | шт. | ТО | 8 | 0.5
| Патч панель- коммутационная 24 портовая | шт. | ТО | 1 | 0.3
29 | Оборудование связи: | шт. | ТО | 10 | 4
| Проводной SIP-телефон | шт. | ТО | 1 | 1
| Телефонный аппарат | шт. | ТО | 3 | 0.8
| Мобильный телефон | шт. | ТО | 3 | 1
| Звонок громкого боя | шт. | ТО | 1 | 0.8
| GSM шлюз | шт. | ТО | 1 | 0.2
| VoIP-шлюз | шт. | ТО | 1 | 0.2
30 | Оборудование АСУ: | шт. | ТО | 2 | 4
| АСКУЭ - Автоматизированная система коммерческого учета электроэнергии | шт. | ТО | 1 | 2
| УСПД – Устройство Сбора и Передачи данных | шт. | ТО | 1 | 2
31 | Энергоснабжения АСУ: | шт. | ТО | 15 | 2
| ИБП – Источник бесперебойного питания | шт. | ТО | 1 | 1
| АКБ – аккумуляторные батареи | шт. | ТО | 10 | 0.8
| Блок питании | шт. | ТО | 4 | 0.2
32 | Обслуживание компьютера: | шт. | ТО | 8 | 2
| ЭВМ – электронно-вычислительная машина: материнская плата, центральный процессор, оперативная память, карты расширений, блок питания, оптический привод, жёсткий диск | шт. | ТО | 1 | 1
| Программное обеспечение | шт. | ТО | 2 | 0.6
| Zabbix – система мониторинга | шт. | ТО | 1 | 0.2
| Периферийные устройства (мышь, клавиатура, колонки, наушники, монитор, микрофон, веб камера, USB-флеш накопитель | шт. | ТО | 4 | 0.2
МГЭС:
33 | Сетевое оборудование: | шт. | ТО | 4 | 2
| Маршрутизатор – роутер | шт. | ТО | 1 | 1
| Коммутатор - свитч | шт. | ТО | 1 | 0.6
| Медиа конвертер - трансивер | шт. | ТО | 1 | 0.2
| Сетевой концентратор - Хаб | шт. | ТО | 1 | 0.2
34 | Оборудование связи: | шт. | ТО | 6 | 2
| Телефонный аппарат | шт. | ТО | 1 | 0.5
| Мобильный телефон | шт. | ТО | 2 | 0.5
| Звонок громкого боя | шт. | ТО | 1 | 0.6
| GSM шлюз | шт. | ТО | 1 | 0.2
| VoIP-шлюз | шт. | ТО | 1 | 0.2
35 | Оборудование АСУ: | шт. | ТО | 2 | 4
| АСКУЭ - Автоматизированная система коммерческого учета электроэнергии | шт. | ТО | 1 | 2
| УСПД – Устройство Сбора и Передачи данных | шт. | ТО | 1 | 2
БГЭС:
36 | Телекоммуникационные линии связи: | шт. | ТО | 5 | 2
| Структурированная кабельная сеть | шт. | ТО | 1 | 0.2
| Волоконно-оптические линии связи | шт. | ТО | 1 | 1.2
| Локально вычислительная сеть | шт. | ТО | 1 | 0.2
| Компьютерная сеть | шт. | ТО | 1 | 0.2
| Телефонная сеть | шт. | ТО | 1 | 0.2
37 | Сетевое оборудование: | шт. | ТО | 10 | 2
| Маршрутизатор – роутер | шт. | ТО | 1 | 1
| Коммутатор - свитч | шт. | ТО | 1 | 0.2
| Медиа конвертер - трансивер | шт. | ТО | 1 | 0.2
| Сетевой концентратор - Хаб | шт. | ТО | 1 | 0.2
| Медиа шлюз | шт. | ТО | 1 | 0.2
| Патч-корды RJ-45 | шт. | ТО | 5 | 0.2
38 | Оборудование связи: | шт. | ТО | 11 | 3
| Проводной SIP-телефон | шт. | ТО | 1 | 1
| Телефонный аппарат | шт. | ТО | 5 | 0.4
| Мобильный телефон | шт. | ТО | 2 | 0.4
| Звонок громкого боя | шт. | ТО | 1 | 0.8
| GSM шлюз | шт. | ТО | 1 | 0.2
| VoIP-шлюз | шт. | ТО | 1 | 0.2
39 | Оборудование АСУ: | шт. | ТО | 2 | 4
| АСКУЭ - Автоматизированная система коммерческого учета электроэнергии | шт. | ТО | 1 | 2
| УСПД – Устройство Сбора и Передачи данных | шт. | ТО | 1 | 2
40 | Энергоснабжения АСУ: | шт. | ТО | 15 | 2
| ИБП – Источник бесперебойного питания | шт. | ТО | 1 | 1
| АКБ – аккумуляторные батареи | шт. | ТО | 10 | 0.8
| Блок питании | шт. | ТО | 4 | 0.2
41 | Обслуживание компьютера: | шт. | ТО | 40 | 3
| ЭВМ – электронно-вычислительная машина: материнская плата, центральный процессор, оперативная память, карты расширений, блок питания, оптический привод, жёсткий диск | шт. | ТО | 5 | 2
| Программное обеспечение | шт. | ТО | 6 | 0.6
| Zabbix – система мониторинга | шт. | ТО | 5 | 0.2
| Периферийные устройства (мышь, клавиатура, колонки, наушники, монитор, микрофон, веб камера, USB-флеш накопитель | шт. | ТО | 24 | 0.2
Каскад:
42 | Телекоммуникационные линии связи: | шт. | ТО | 6 | 3
| Структурированная кабельная сеть | шт. | ТО | 2 | 1.4
| Волоконно-оптические линии связи | шт. | ТО | 1 | 1
| Локально вычислительная сеть | шт. | ТО | 1 | 0.2
| Компьютерная сеть | шт. | ТО | 1 | 0.2
| Телефонная сеть | шт. | ТО | 1 | 0.2
43 | Сетевое оборудование: | шт. | ТО | 25 | 3
| Маршрутизатор – роутер | шт. | ТО | 2 | 1
| Коммутатор - свитч | шт. | ТО | 2 | 0.5
| Медиа конвертер - трансивер | шт. | ТО | 1 | 0.3
| Сетевой концентратор - Хаб | шт. | ТО | 4 | 0.2
| Медиа шлюз | шт. | ТО | 1 | 0.2
| Оптоволоконные патч-панели | шт. | ТО | 1 | 0.2
| Шкаф настенный | шт. | ТО | 3 | 0.2
| Патч-корды RJ-45 | шт. | ТО | 7 | 0.2
| Патч панель- коммутационная 24 портовая | шт. | ТО | 4 | 0.2
44 | Оборудование связи: | шт. | ТО | 23 | 5
| Проводной SIP-телефон | шт. | ТО | 3 | 2
| Телефонный аппарат | шт. | ТО | 16 | 2
| Мобильный телефон | шт. | ТО | 2 | 0.6
| GSM шлюз | шт. | ТО | 1 | 0.2
| VoIP-шлюз | шт. | ТО | 1 | 0.2
45 | Оборудование АСУ: | шт. | ТО | 2 | 4
| MikroTik – управляемые свитчи | шт. | ТО | 1 | 2
| Winbox - для настройки роутеров Mikrotik. | шт. | ТО | 1 | 2
46 | Энергоснабжения АСУ: | шт. | ТО | 15 | 2
| ИБП – Источник бесперебойного питания | шт. | ТО | 1 | 1
| АКБ – аккумуляторные батареи | шт. | ТО | 10 | 0.8
| Блок питании | шт. | ТО | 4 | 0.2
47 | Обслуживание компьютера: | шт. | ТО | 115 | 23
| ЭВМ – электронно-вычислительная машина: материнская плата, центральный процессор, оперативная память, карты расширений, блок питания, оптический привод, жёсткий диск | шт. | ТО | 15 | 15
| Программное обеспечение | шт. | ТО | 15 | 4
| Zabbix – система мониторинга | шт. | ТО | 15 | 2
| Периферийные устройства (мышь, клавиатура, колонки, наушники, монитор, микрофон, веб камера, USB-флеш накопитель | шт. | ТО | 70 | 2
АТС-КНС:
48 | Телекоммуникационные линии связи: | шт. | ТО | 5 | 4
| Структурированная кабельная сеть | шт. | ТО | 1 | 1
| Волоконно-оптические линии связи | шт. | ТО | 1 | 2
| Локально вычислительная сеть | шт. | ТО | 1 | 0.2
| Компьютерная сеть | шт. | ТО | 1 | 0.2
| Телефонная сеть | шт. | ТО | 1 | 0.6
49 | Сетевое оборудование: | шт. | ТО | 45 | 3
| Маршрутизатор – роутер | шт. | ТО | 3 | 1
| Коммутатор - свитч | шт. | ТО | 2 | 0.2
| Медиа конвертер - трансивер | шт. | ТО | 2 | 0.2
| Сетевой концентратор - Хаб | шт. | ТО | 2 | 0.2
| Медиа шлюз | шт. | ТО | 2 | 0.2
| Оптоволоконные патч-панели | шт. | ТО | 1 | 0.2
| Шкаф настенный | шт. | ТО | 1 | 0.2
| Патч-корды RJ-45 | шт. | ТО | 30 | 0.5
| Патч панель- коммутационная 24 портовая | шт. | ТО | 2 | 0.3
50 | Оборудование связи: | шт. | ТО | 17 | 34
| Проводной SIP-телефон | шт. | ТО | 2 | 2
| Телефонный аппарат | шт. | ТО | 5 | 1
| Мобильный телефон | шт. | ТО | 1 | 1
| Звонок громкого боя | шт. | ТО | 1 | 1
| GSM шлюз | шт. | ТО | 1 | 1
| VoIP-шлюз | шт. | ТО | 1 | 1
| АТС - Автоматическая телефонная станция | шт. | ТО | 1 | 24
| Регистратор речи | шт. | ТО | 1 | 3
51 | Оборудование АСУ: | шт. | ТО | 2 | 2
| MikroTik – управляемые свитчи | шт. | ТО | 1 | 1
| Winbox - для настройки роутеров Mikrotik. | шт. | ТО | 1 | 1
52 | Энергоснабжения АСУ: | шт. | ТО | 21 | 3
| ИБП – Источник бесперебойного питания | шт. | ТО | 1 | 1
| АКБ – аккумуляторные батареи | шт. | ТО | 10 | 1
| Блок питании | шт. | ТО | 10 | 1
53 | Обслуживание компьютера: | шт. | ТО | 51 | 14
| ЭВМ – электронно-вычислительная машина: материнская плата, центральный процессор, оперативная память, карты расширений, блок питания, оптический привод, жёсткий диск | шт. | ТО | 7 | 7
| Программное обеспечение | шт. | ТО | 7 | 3
| Zabbix – система мониторинга | шт. | ТО | 7 | 3
| Периферийные устройства (мышь, клавиатура, колонки, наушники, монитор, микрофон, веб камера, USB-флеш накопитель | шт. | ТО | 30 | 1
Офис:
54 | Телекоммуникационные линии связи: | шт. | ТО | 7 | 3
| Структурированная кабельная сеть | шт. | ТО | 3 | 2
| Волоконно-оптические линии связи | шт. | ТО | 1 | 0.4
| Локально вычислительная сеть | шт. | ТО | 1 | 0.2
| Компьютерная сеть | шт. | ТО | 1 | 0.2
| Телефонная сеть | шт. | ТО | 1 | 0.2
55 | Сетевое оборудование: | шт. | ТО | 432 | 8
| Маршрутизатор – роутер | шт. | ТО | 7 | 5
| Коммутатор - свитч | шт. | ТО | 7 | 0.5
| Медиа конвертер - трансивер | шт. | ТО | 2 | 0.2
| Сетевой концентратор - Хаб | шт. | ТО | 5 | 0.2
| Медиа шлюз | шт. | ТО | 1 | 0.2
| Оптоволоконные патч-панели | шт. | ТО | 1 | 0.2
| Шкаф настенный | шт. | ТО | 2 | 0.2
| Патч-корды RJ-45 | шт. | ТО | 400 | 1
| Патч панель- коммутационная 24 портовая | шт. | ТО | 7 | 0.5
56 | Оборудование связи: | шт. | ТО | 40 | 28
| Проводной SIP-телефон | шт. | ТО | 15 | 5
| Телефонный аппарат | шт. | ТО | 25 | 2
| Мобильный телефон | шт. | ТО | 2 | 0.6
| GSM шлюз | шт. | ТО | 1 | 0.2
| VoIP-шлюз | шт. | ТО | 1 | 0.2
| АТС - Автоматическая телефонная станция | шт. | ТО | 1 | 24
57 | Оборудование АСУ: | шт. | ТО | 14 | 5
| ВКС - Видеоконференцсвязь | шт. | ТО | 4 | 2
| MikroTik – управляемые свитчи | шт. | ТО | 7 | 1
| Winbox - для настройки роутеров Mikrotik. | шт. | ТО | 1 | 2
58 | Серверное оборудование: | шт. | ТО | 15 | 30
| Доменный сервер | шт. | ТО | 1 | 3
| Файловый сервер | шт. | ТО | 1 | 3
| Терминальный сервер | шт. | ТО | 1 | 3
| Почтовый сервер | шт. | ТО | 1 | 2
| Сервер Zabbix – система мониторинга | шт. | ТО | 1 | 2
| Сервер Веб сайта | шт. | ТО | 1 | 1
| Сервер СУАП – система управлениями активами предприятия | шт. | ТО | 1 | 2
| STUN - сервер | шт. | ТО | 1 | 1
| Сервер информационных систем - services | шт. | ТО | 1 | 2
| СКУД - Система контроля и управления доступом | шт. | ТО | 1 | 1
| ТОКТОМ – база архив нормативных и других документов | шт. | ТО | 1 | 1
| Cloud - облако | шт. | ТО | 1 | 1
| RAID - контроллер | шт. | ТО | 1 | 3
| Сервер АСКУЭ | шт. | ТО | 1 | 2
| QNAP —сетевая система хранения данных | шт. | ТО | 1 | 3
59 | Энергоснабжения АСУ: | шт. | ТО | 46 | 2
| ИБП – Источник бесперебойного питания | шт. | ТО | 2 | 1
| АКБ – аккумуляторные батареи | шт. | ТО | 24 | 0.8
| Блок питания | шт. | ТО | 20 | 0.2
60 | Обслуживание компьютера: | шт. | ТО | 290 | 40
| ЭВМ – электронно-вычислительная машина: материнская плата, центральный процессор, оперативная память, карты расширений, блок питания, оптический привод, жёсткий диск | шт. | ТО | 40 | 30
| Программное обеспечение | шт. | ТО | 40 | 5
| Zabbix – система мониторинга | шт. | ТО | 40 | 4
| Периферийные устройства (мышь, клавиатура, колонки, наушники, монитор, микрофон, веб камера, USB-флеш накопитель | шт. | ТО | 170 | 1
61 | Оформление тех. Документации |  |  |  | 32
62 | Проведение "Дня работы с персоналом" |  |  |  | 12
63 | Непредвиденные работы |  | ТО |  | 149
| Итого за август |  |  |  | 528
СЕНТЯБРЬ (III-квартал)
| ГЭС - 1: | [6 empty] | ЭКСПЛУАТАЦИОННЫЕ РАСХОДЫ
1 | Сетевое оборудование: | шт. | ТО | 15 | 3
| Маршрутизатор – роутер | шт. | ТО | 1 | 1
| Коммутатор - свитч | шт. | ТО | 1 | 0.2
| Медиа конвертер - трансивер | шт. | ТО | 1 | 0.2
| Сетевой концентратор - Хаб | шт. | ТО | 1 | 0.2
| Медиа шлюз | шт. | ТО | 1 | 0.2
| Оптоволоконные патч-панели | шт. | ТО | 1 | 0.2
| Шкаф настенный | шт. | ТО | 1 | 0.2
| Патч-корды RJ-45 | шт. | ТО | 7 | 0.5
| Патч панель- коммутационная 24 портовая | шт. | ТО | 1 | 0.3
2 | Оборудование связи: | шт. | ТО | 6 | 3
| Проводной SIP-телефон | шт. | ТО | 1 | 1
| Мобильный телефон | шт. | ТО | 2 | 0.8
| Звонок громкого боя | шт. | ТО | 1 | 0.8
| GSM шлюз | шт. | ТО | 1 | 0.2
| VoIP-шлюз | шт. | ТО | 1 | 0.2
3 | Оборудование АСУ: | шт. | ТО | 2 | 4
| АСКУЭ - Автоматизированная система коммерческого учета электроэнергии | шт. | ТО | 1 | 2
| УСПД – Устройство Сбора и Передачи данных | шт. | ТО | 1 | 2
4 | Энергоснабжения АСУ: | шт. | ТО | 15 | 2
| ИБП – Источник бесперебойного питания | шт. | ТО | 1 | 1
| АКБ – аккумуляторные батареи | шт. | ТО | 10 | 0.8
| Блок питании | шт. | ТО | 4 | 0.2
ГЭС - 2:
5 | Сетевое оборудование: | шт. | ТО | 15 | 3
| Маршрутизатор – роутер | шт. | ТО | 1 | 1
| Коммутатор - свитч | шт. | ТО | 1 | 0.2
| Медиа конвертер - трансивер | шт. | ТО | 1 | 0.2
| Сетевой концентратор - Хаб | шт. | ТО | 1 | 0.2
| Медиа шлюз | шт. | ТО | 1 | 0.2
| Оптоволоконные патч-панели | шт. | ТО | 1 | 0.2
| Шкаф настенный | шт. | ТО | 1 | 0.2
| Патч-корды RJ-45 | шт. | ТО | 7 | 0.5
| Патч панель- коммутационная 24 портовая | шт. | ТО | 1 | 0.3
6 | Оборудование связи: | шт. | ТО | 6 | 3
| Проводной SIP-телефон | шт. | ТО | 1 | 1
| Мобильный телефон | шт. | ТО | 2 | 0.8
| Звонок громкого боя | шт. | ТО | 1 | 0.8
| GSM шлюз | шт. | ТО | 1 | 0.2
| VoIP-шлюз | шт. | ТО | 1 | 0.2
7 | Оборудование АСУ: | шт. | ТО | 2 | 4
| АСКУЭ - Автоматизированная система коммерческого учета электроэнергии | шт. | ТО | 1 | 2
| УСПД – Устройство Сбора и Передачи данных | шт. | ТО | 1 | 2
8 | Энергоснабжения АСУ: | шт. | ТО | 15 | 2
| ИБП – Источник бесперебойного питания | шт. | ТО | 1 | 1
| АКБ – аккумуляторные батареи | шт. | ТО | 10 | 0.8
| Блок питании | шт. | ТО | 4 | 0.2
ГЭС - 3:
9 | Сетевое оборудование: | шт. | ТО | 15 | 3
| Маршрутизатор – роутер | шт. | ТО | 1 | 1
| Коммутатор - свитч | шт. | ТО | 1 | 0.2
| Медиа конвертер - трансивер | шт. | ТО | 1 | 0.2
| Сетевой концентратор - Хаб | шт. | ТО | 1 | 0.2
| Медиа шлюз | шт. | ТО | 1 | 0.2
| Оптоволоконные патч-панели | шт. | ТО | 1 | 0.2
| Шкаф настенный | шт. | ТО | 1 | 0.2
| Патч-корды RJ-45 | шт. | ТО | 7 | 0.5
| Патч панель- коммутационная 24 портовая | шт. | ТО | 1 | 0.3
10 | Оборудование связи: | шт. | ТО | 7 | 3
| Проводной SIP-телефон | шт. | ТО | 1 | 1
| Телефонный аппарат | шт. | ТО | 2 | 0.4
| Мобильный телефон | шт. | ТО | 1 | 0.4
| Звонок громкого боя | шт. | ТО | 1 | 0.8
| GSM шлюз | шт. | ТО | 1 | 0.2
| VoIP-шлюз | шт. | ТО | 1 | 0.2
11 | Оборудование АСУ: | шт. | ТО | 2 | 4
| АСКУЭ - Автоматизированная система коммерческого учета электроэнергии | шт. | ТО | 1 | 2
| УСПД – Устройство Сбора и Передачи данных | шт. | ТО | 1 | 2
12 | Энергоснабжения АСУ: | шт. | ТО | 15 | 2
| ИБП – Источник бесперебойного питания | шт. | ТО | 1 | 1
| АКБ – аккумуляторные батареи | шт. | ТО | 10 | 0.8
| Блок питании | шт. | ТО | 4 | 0.2
13 | Обслуживание компьютера: | шт. | ТО | 8 | 2
| ЭВМ – электронно-вычислительная машина: материнская плата, центральный процессор, оперативная память, карты расширений, блок питания, оптический привод, жёсткий диск | шт. | ТО | 1 | 1
| Программное обеспечение | шт. | ТО | 2 | 0.6
| Zabbix – система мониторинга | шт. | ТО | 1 | 0.2
| Периферийные устройства (мышь, клавиатура, колонки, наушники, монитор, микрофон, веб камера, USB-флеш накопитель | шт. | ТО | 4 | 0.2
ГЭС - 4:
14 | Сетевое оборудование: | шт. | ТО | 15 | 3
| Маршрутизатор – роутер | шт. | ТО | 1 | 1
| Коммутатор - свитч | шт. | ТО | 1 | 0.2
| Медиа конвертер - трансивер | шт. | ТО | 1 | 0.2
| Сетевой концентратор - Хаб | шт. | ТО | 1 | 0.2
| Медиа шлюз | шт. | ТО | 1 | 0.2
| Оптоволоконные патч-панели | шт. | ТО | 1 | 0.2
| Шкаф настенный | шт. | ТО | 1 | 0.2
| Патч-корды RJ-45 | шт. | ТО | 7 | 0.5
| Патч панель- коммутационная 24 портовая | шт. | ТО | 1 | 0.3
15 | Оборудование связи: | шт. | ТО | 6 | 3
| Проводной SIP-телефон | шт. | ТО | 1 | 1
| Мобильный телефон | шт. | ТО | 2 | 0.8
| Звонок громкого боя | шт. | ТО | 1 | 0.8
| GSM шлюз | шт. | ТО | 1 | 0.2
| VoIP-шлюз | шт. | ТО | 1 | 0.2
16 | Оборудование АСУ: | шт. | ТО | 2 | 4
| АСКУЭ - Автоматизированная система коммерческого учета электроэнергии | шт. | ТО | 1 | 2
| УСПД – Устройство Сбора и Передачи данных | шт. | ТО | 1 | 2
17 | Энергоснабжения АСУ: | шт. | ТО | 15 | 2
| ИБП – Источник бесперебойного питания | шт. | ТО | 1 | 1
| АКБ – аккумуляторные батареи | шт. | ТО | 10 | 0.8
| Блок питании | шт. | ТО | 4 | 0.2
ГЭС - 5:
18 | Телекоммуникационные линии связи: | шт. | ТО | 5 | 3
| Структурированная кабельная сеть | шт. | ТО | 1 | 0.4
| Волоконно-оптические линии связи | шт. | ТО | 1 | 2
| Локально вычислительная сеть | шт. | ТО | 1 | 0.2
| Компьютерная сеть | шт. | ТО | 1 | 0.2
| Телефонная сеть | шт. | ТО | 1 | 0.2
19 | Сетевое оборудование: | шт. | ТО | 15 | 3
| Маршрутизатор – роутер | шт. | ТО | 1 | 1
| Коммутатор - свитч | шт. | ТО | 1 | 0.2
| Медиа конвертер - трансивер | шт. | ТО | 1 | 0.2
| Сетевой концентратор - Хаб | шт. | ТО | 1 | 0.2
| Медиа шлюз | шт. | ТО | 1 | 0.2
| Оптоволоконные патч-панели | шт. | ТО | 1 | 0.2
| Шкаф настенный | шт. | ТО | 1 | 0.2
| Патч-корды RJ-45 | шт. | ТО | 7 | 0.5
| Патч панель- коммутационная 24 портовая | шт. | ТО | 1 | 0.3
20 | Оборудование связи: | шт. | ТО | 6 | 3
| Проводной SIP-телефон | шт. | ТО | 1 | 1
| Мобильный телефон | шт. | ТО | 2 | 0.8
| Звонок громкого боя | шт. | ТО | 1 | 0.8
| GSM шлюз | шт. | ТО | 1 | 0.2
| VoIP-шлюз | шт. | ТО | 1 | 0.2
21 | Оборудование АСУ: | шт. | ТО | 2 | 4
| АСКУЭ - Автоматизированная система коммерческого учета электроэнергии | шт. | ТО | 1 | 2
| УСПД – Устройство Сбора и Передачи данных | шт. | ТО | 1 | 2
22 | Энергоснабжения АСУ: | шт. | ТО | 15 | 2
| ИБП – Источник бесперебойного питания | шт. | ТО | 1 | 1
| АКБ – аккумуляторные батареи | шт. | ТО | 10 | 0.8
| Блок питании | шт. | ТО | 4 | 0.2
ГЭС - 6:
23 | Телекоммуникационные линии связи: | шт. | ТО | 5 | 3
| Структурированная кабельная сеть | шт. | ТО | 1 | 0.4
| Волоконно-оптические линии связи | шт. | ТО | 1 | 2
| Локально вычислительная сеть | шт. | ТО | 1 | 0.2
| Компьютерная сеть | шт. | ТО | 1 | 0.2
| Телефонная сеть | шт. | ТО | 1 | 0.2
24 | Сетевое оборудование: | шт. | ТО | 15 | 3
| Маршрутизатор – роутер | шт. | ТО | 1 | 1
| Коммутатор - свитч | шт. | ТО | 1 | 0.2
| Медиа конвертер - трансивер | шт. | ТО | 1 | 0.2
| Сетевой концентратор - Хаб | шт. | ТО | 1 | 0.2
| Медиа шлюз | шт. | ТО | 1 | 0.2
| Оптоволоконные патч-панели | шт. | ТО | 1 | 0.2
| Шкаф настенный | шт. | ТО | 1 | 0.2
| Патч-корды RJ-45 | шт. | ТО | 7 | 0.5
| Патч панель- коммутационная 24 портовая | шт. | ТО | 1 | 0.3
25 | Оборудование связи: | шт. | ТО | 6 | 3
| Проводной SIP-телефон | шт. | ТО | 1 | 1
| Мобильный телефон | шт. | ТО | 2 | 0.8
| Звонок громкого боя | шт. | ТО | 1 | 0.8
| GSM шлюз | шт. | ТО | 1 | 0.2
| VoIP-шлюз | шт. | ТО | 1 | 0.2
26 | Оборудование АСУ: | шт. | ТО | 2 | 4
| АСКУЭ - Автоматизированная система коммерческого учета электроэнергии | шт. | ТО | 1 | 2
| УСПД – Устройство Сбора и Передачи данных | шт. | ТО | 1 | 2
27 | Энергоснабжения АСУ: | шт. | ТО | 15 | 2
| ИБП – Источник бесперебойного питания | шт. | ТО | 1 | 1
| АКБ – аккумуляторные батареи | шт. | ТО | 10 | 0.8
| Блок питании | шт. | ТО | 4 | 0.2
ЛГЭС:
28 | Сетевое оборудование: | шт. | ТО | 16 | 3
| Маршрутизатор – роутер | шт. | ТО | 1 | 1
| Коммутатор - свитч | шт. | ТО | 1 | 0.2
| Медиа конвертер - трансивер | шт. | ТО | 1 | 0.2
| Сетевой концентратор - Хаб | шт. | ТО | 1 | 0.2
| Медиа шлюз | шт. | ТО | 1 | 0.2
| Оптоволоконные патч-панели | шт. | ТО | 1 | 0.2
| Шкаф настенный | шт. | ТО | 1 | 0.2
| Патч-корды RJ-45 | шт. | ТО | 8 | 0.5
| Патч панель- коммутационная 24 портовая | шт. | ТО | 1 | 0.3
29 | Оборудование связи: | шт. | ТО | 10 | 4
| Проводной SIP-телефон | шт. | ТО | 1 | 1
| Телефонный аппарат | шт. | ТО | 3 | 0.8
| Мобильный телефон | шт. | ТО | 3 | 1
| Звонок громкого боя | шт. | ТО | 1 | 0.8
| GSM шлюз | шт. | ТО | 1 | 0.2
| VoIP-шлюз | шт. | ТО | 1 | 0.2
30 | Оборудование АСУ: | шт. | ТО | 2 | 4
| АСКУЭ - Автоматизированная система коммерческого учета электроэнергии | шт. | ТО | 1 | 2
| УСПД – Устройство Сбора и Передачи данных | шт. | ТО | 1 | 2
31 | Энергоснабжения АСУ: | шт. | ТО | 15 | 2
| ИБП – Источник бесперебойного питания | шт. | ТО | 1 | 1
| АКБ – аккумуляторные батареи | шт. | ТО | 10 | 0.8
| Блок питании | шт. | ТО | 4 | 0.2
32 | Обслуживание компьютера: | шт. | ТО | 8 | 2
| ЭВМ – электронно-вычислительная машина: материнская плата, центральный процессор, оперативная память, карты расширений, блок питания, оптический привод, жёсткий диск | шт. | ТО | 1 | 1
| Программное обеспечение | шт. | ТО | 2 | 0.6
| Zabbix – система мониторинга | шт. | ТО | 1 | 0.2
| Периферийные устройства (мышь, клавиатура, колонки, наушники, монитор, микрофон, веб камера, USB-флеш накопитель | шт. | ТО | 4 | 0.2
МГЭС:
33 | Телекоммуникационные линии связи: | шт. | ТО | 5 | 1
| Структурированная кабельная сеть | шт. | ТО | 1 | 0.5
| Локально вычислительная сеть | шт. | ТО | 1 | 0.5
34 | Сетевое оборудование: | шт. | ТО | 4 | 2
| Маршрутизатор – роутер | шт. | ТО | 1 | 1
| Коммутатор - свитч | шт. | ТО | 1 | 0.6
| Медиа конвертер - трансивер | шт. | ТО | 1 | 0.2
| Сетевой концентратор - Хаб | шт. | ТО | 1 | 0.2
35 | Оборудование связи: | шт. | ТО | 6 | 2
| Телефонный аппарат | шт. | ТО | 1 | 0.5
| Мобильный телефон | шт. | ТО | 2 | 0.5
| Звонок громкого боя | шт. | ТО | 1 | 0.6
| GSM шлюз | шт. | ТО | 1 | 0.2
| VoIP-шлюз | шт. | ТО | 1 | 0.2
36 | Оборудование АСУ: | шт. | ТО | 2 | 4
| АСКУЭ - Автоматизированная система коммерческого учета электроэнергии | шт. | ТО | 1 | 2
| УСПД – Устройство Сбора и Передачи данных | шт. | ТО | 1 | 2
БГЭС:
37 | Сетевое оборудование: | шт. | ТО | 10 | 2
| Маршрутизатор – роутер | шт. | ТО | 1 | 1
| Коммутатор - свитч | шт. | ТО | 1 | 0.2
| Медиа конвертер - трансивер | шт. | ТО | 1 | 0.2
| Сетевой концентратор - Хаб | шт. | ТО | 1 | 0.2
| Медиа шлюз | шт. | ТО | 1 | 0.2
| Патч-корды RJ-45 | шт. | ТО | 5 | 0.2
38 | Оборудование связи: | шт. | ТО | 11 | 3
| Проводной SIP-телефон | шт. | ТО | 1 | 1
| Телефонный аппарат | шт. | ТО | 5 | 0.4
| Мобильный телефон | шт. | ТО | 2 | 0.4
| Звонок громкого боя | шт. | ТО | 1 | 0.8
| GSM шлюз | шт. | ТО | 1 | 0.2
| VoIP-шлюз | шт. | ТО | 1 | 0.2
39 | Оборудование АСУ: | шт. | ТО | 2 | 4
| АСКУЭ - Автоматизированная система коммерческого учета электроэнергии | шт. | ТО | 1 | 2
| УСПД – Устройство Сбора и Передачи данных | шт. | ТО | 1 | 2
40 | Энергоснабжения АСУ: | шт. | ТО | 15 | 2
| ИБП – Источник бесперебойного питания | шт. | ТО | 1 | 1
| АКБ – аккумуляторные батареи | шт. | ТО | 10 | 0.8
| Блок питании | шт. | ТО | 4 | 0.2
41 | Обслуживание компьютера: | шт. | ТО | 40 | 4
| ЭВМ – электронно-вычислительная машина: материнская плата, центральный процессор, оперативная память, карты расширений, блок питания, оптический привод, жёсткий диск | шт. | ТО | 5 | 3
| Программное обеспечение | шт. | ТО | 6 | 0.6
| Zabbix – система мониторинга | шт. | ТО | 5 | 0.2
| Периферийные устройства (мышь, клавиатура, колонки, наушники, монитор, микрофон, веб камера, USB-флеш накопитель | шт. | ТО | 24 | 0.2
Каскад:
42 | Телекоммуникационные линии связи: | шт. | ТО | 6 | 3
| Структурированная кабельная сеть | шт. | ТО | 2 | 1.4
| Волоконно-оптические линии связи | шт. | ТО | 1 | 1
| Локально вычислительная сеть | шт. | ТО | 1 | 0.2
| Компьютерная сеть | шт. | ТО | 1 | 0.2
| Телефонная сеть | шт. | ТО | 1 | 0.2
43 | Сетевое оборудование: | шт. | ТО | 25 | 3
| Маршрутизатор – роутер | шт. | ТО | 2 | 1
| Коммутатор - свитч | шт. | ТО | 2 | 0.5
| Медиа конвертер - трансивер | шт. | ТО | 1 | 0.3
| Сетевой концентратор - Хаб | шт. | ТО | 4 | 0.2
| Медиа шлюз | шт. | ТО | 1 | 0.2
| Оптоволоконные патч-панели | шт. | ТО | 1 | 0.2
| Шкаф настенный | шт. | ТО | 3 | 0.2
| Патч-корды RJ-45 | шт. | ТО | 7 | 0.2
| Патч панель- коммутационная 24 портовая | шт. | ТО | 4 | 0.2
44 | Оборудование связи: | шт. | ТО | 23 | 5
| Проводной SIP-телефон | шт. | ТО | 3 | 2
| Телефонный аппарат | шт. | ТО | 16 | 2
| Мобильный телефон | шт. | ТО | 2 | 0.6
| GSM шлюз | шт. | ТО | 1 | 0.2
| VoIP-шлюз | шт. | ТО | 1 | 0.2
45 | Оборудование АСУ: | шт. | ТО | 2 | 4
| MikroTik – управляемые свитчи | шт. | ТО | 1 | 2
| Winbox - для настройки роутеров Mikrotik. | шт. | ТО | 1 | 2
46 | Энергоснабжения АСУ: | шт. | ТО | 15 | 2
| ИБП – Источник бесперебойного питания | шт. | ТО | 1 | 1
| АКБ – аккумуляторные батареи | шт. | ТО | 10 | 0.8
| Блок питании | шт. | ТО | 4 | 0.2
47 | Обслуживание компьютера: | шт. | ТО | 115 | 23
| ЭВМ – электронно-вычислительная машина: материнская плата, центральный процессор, оперативная память, карты расширений, блок питания, оптический привод, жёсткий диск | шт. | ТО | 15 | 15
| Программное обеспечение | шт. | ТО | 15 | 4
| Zabbix – система мониторинга | шт. | ТО | 15 | 2
| Периферийные устройства (мышь, клавиатура, колонки, наушники, монитор, микрофон, веб камера, USB-флеш накопитель | шт. | ТО | 70 | 2
АТС-КНС:
48 | Телекоммуникационные линии связи: | шт. | ТО | 5 | 4
| Структурированная кабельная сеть | шт. | ТО | 1 | 1
| Волоконно-оптические линии связи | шт. | ТО | 1 | 2
| Локально вычислительная сеть | шт. | ТО | 1 | 0.2
| Компьютерная сеть | шт. | ТО | 1 | 0.2
| Телефонная сеть | шт. | ТО | 1 | 0.6
49 | Сетевое оборудование: | шт. | ТО | 45 | 3
| Маршрутизатор – роутер | шт. | ТО | 3 | 1
| Коммутатор - свитч | шт. | ТО | 2 | 0.2
| Медиа конвертер - трансивер | шт. | ТО | 2 | 0.2
| Сетевой концентратор - Хаб | шт. | ТО | 2 | 0.2
| Медиа шлюз | шт. | ТО | 2 | 0.2
| Оптоволоконные патч-панели | шт. | ТО | 1 | 0.2
| Шкаф настенный | шт. | ТО | 1 | 0.2
| Патч-корды RJ-45 | шт. | ТО | 30 | 0.5
| Патч панель- коммутационная 24 портовая | шт. | ТО | 2 | 0.3
50 | Оборудование связи: | шт. | ТО | 17 | 34
| Проводной SIP-телефон | шт. | ТО | 2 | 2
| Телефонный аппарат | шт. | ТО | 5 | 1
| Мобильный телефон | шт. | ТО | 1 | 1
| Звонок громкого боя | шт. | ТО | 1 | 1
| GSM шлюз | шт. | ТО | 1 | 1
| VoIP-шлюз | шт. | ТО | 1 | 1
| АТС - Автоматическая телефонная станция | шт. | ТО | 1 | 24
| Регистратор речи | шт. | ТО | 1 | 3
51 | Оборудование АСУ: | шт. | ТО | 2 | 2
| MikroTik – управляемые свитчи | шт. | ТО | 1 | 1
| Winbox - для настройки роутеров Mikrotik. | шт. | ТО | 1 | 1
52 | Энергоснабжения АСУ: | шт. | ТО | 21 | 3
| ИБП – Источник бесперебойного питания | шт. | ТО | 1 | 1
| АКБ – аккумуляторные батареи | шт. | ТО | 10 | 1
| Блок питании | шт. | ТО | 10 | 1
53 | Обслуживание компьютера: | шт. | ТО | 51 | 14
| ЭВМ – электронно-вычислительная машина: материнская плата, центральный процессор, оперативная память, карты расширений, блок питания, оптический привод, жёсткий диск | шт. | ТО | 7 | 7
| Программное обеспечение | шт. | ТО | 7 | 3
| Zabbix – система мониторинга | шт. | ТО | 7 | 2
| Периферийные устройства (мышь, клавиатура, колонки, наушники, монитор, микрофон, веб камера, USB-флеш накопитель | шт. | ТО | 30 | 2
Офис:
54 | Телекоммуникационные линии связи: | шт. | ТО | 7 | 3
| Структурированная кабельная сеть | шт. | ТО | 3 | 2
| Волоконно-оптические линии связи | шт. | ТО | 1 | 0.4
| Локально вычислительная сеть | шт. | ТО | 1 | 0.2
| Компьютерная сеть | шт. | ТО | 1 | 0.2
| Телефонная сеть | шт. | ТО | 1 | 0.2
55 | Сетевое оборудование: | шт. | ТО | 432 | 6
| Маршрутизатор – роутер | шт. | ТО | 7 | 3
| Коммутатор - свитч | шт. | ТО | 7 | 0.5
| Медиа конвертер - трансивер | шт. | ТО | 2 | 0.2
| Сетевой концентратор - Хаб | шт. | ТО | 5 | 0.2
| Медиа шлюз | шт. | ТО | 1 | 0.2
| Оптоволоконные патч-панели | шт. | ТО | 1 | 0.2
| Шкаф настенный | шт. | ТО | 2 | 0.2
| Патч-корды RJ-45 | шт. | ТО | 400 | 1
| Патч панель- коммутационная 24 портовая | шт. | ТО | 7 | 0.5
56 | Оборудование связи: | шт. | ТО | 40 | 14
| Проводной SIP-телефон | шт. | ТО | 15 | 5
| Телефонный аппарат | шт. | ТО | 25 | 2
| Мобильный телефон | шт. | ТО | 2 | 0.6
| GSM шлюз | шт. | ТО | 1 | 0.2
| VoIP-шлюз | шт. | ТО | 1 | 0.2
| АТС - Автоматическая телефонная станция | шт. | ТО | 1 | 6
57 | Оборудование АСУ: | шт. | ТО | 14 | 10
| ВКС - Видеоконференцсвязь | шт. | ТО | 4 | 3
| MikroTik – управляемые свитчи | шт. | ТО | 7 | 2
| Winbox - для настройки роутеров Mikrotik. | шт. | ТО | 1 | 5
58 | Серверное оборудование: | шт. | ТО | 15 | 30
| Доменный сервер | шт. | ТО | 1 | 3
| Файловый сервер | шт. | ТО | 1 | 3
| Терминальный сервер | шт. | ТО | 1 | 3
| Почтовый сервер | шт. | ТО | 1 | 2
| Сервер Zabbix – система мониторинга | шт. | ТО | 1 | 2
| Сервер Веб сайта | шт. | ТО | 1 | 1
| Сервер СУАП – система управлениями активами предприятия | шт. | ТО | 1 | 2
| STUN - сервер | шт. | ТО | 1 | 1
| Сервер информационных систем - services | шт. | ТО | 1 | 2
| СКУД - Система контроля и управления доступом | шт. | ТО | 1 | 1
| ТОКТОМ – база архив нормативных и других документов | шт. | ТО | 1 | 1
| Cloud - облако | шт. | ТО | 1 | 1
| RAID - контроллер | шт. | ТО | 1 | 3
| Сервер АСКУЭ | шт. | ТО | 1 | 2
| QNAP —сетевая система хранения данных | шт. | ТО | 1 | 3
59 | Энергоснабжения АСУ: | шт. | ТО | 46 | 2
| ИБП – Источник бесперебойного питания | шт. | ТО | 2 | 1
| АКБ – аккумуляторные батареи | шт. | ТО | 24 | 0.8
| Блок питания | шт. | ТО | 20 | 0.2
60 | Обслуживание компьютера: | шт. | ТО | 290 | 50
| ЭВМ – электронно-вычислительная машина: материнская плата, центральный процессор, оперативная память, карты расширений, блок питания, оптический привод, жёсткий диск | шт. | ТО | 40 | 40
| Программное обеспечение | шт. | ТО | 40 | 5
| Zabbix – система мониторинга | шт. | ТО | 40 | 3
| Периферийные устройства (мышь, клавиатура, колонки, наушники, монитор, микрофон, веб камера, USB-флеш накопитель | шт. | ТО | 170 | 2
61 | Оформление тех. Документации |  |  |  | 32
62 | Проведение "Дня работы с персоналом" |  |  |  | 12
63 | Непредвиденные работы |  | ТО |  | 150
| Итого за сентябрь |  |  |  | 528
ОКТЯБРЬ (IV-квартал)
| ГЭС - 1: | [6 empty] | ЭКСПЛУАТАЦИОННЫЕ РАСХОДЫ
1 | Сетевое оборудование: | шт. | ТО | 15 | 3
| Маршрутизатор – роутер | шт. | ТО | 1 | 1
| Коммутатор - свитч | шт. | ТО | 1 | 0.2
| Медиа конвертер - трансивер | шт. | ТО | 1 | 0.2
| Сетевой концентратор - Хаб | шт. | ТО | 1 | 0.2
| Медиа шлюз | шт. | ТО | 1 | 0.2
| Оптоволоконные патч-панели | шт. | ТО | 1 | 0.2
| Шкаф настенный | шт. | ТО | 1 | 0.2
| Патч-корды RJ-45 | шт. | ТО | 7 | 0.5
| Патч панель- коммутационная 24 портовая | шт. | ТО | 1 | 0.3
2 | Оборудование связи: | шт. | ТО | 6 | 3
| Проводной SIP-телефон | шт. | ТО | 1 | 1
| Мобильный телефон | шт. | ТО | 2 | 0.8
| Звонок громкого боя | шт. | ТО | 1 | 0.8
| GSM шлюз | шт. | ТО | 1 | 0.2
| VoIP-шлюз | шт. | ТО | 1 | 0.2
3 | Оборудование АСУ: | шт. | ТО | 2 | 4
| АСКУЭ - Автоматизированная система коммерческого учета электроэнергии | шт. | ТО | 1 | 2
| УСПД – Устройство Сбора и Передачи данных | шт. | ТО | 1 | 2
4 | Энергоснабжения АСУ: | шт. | ТО | 15 | 2
| ИБП – Источник бесперебойного питания | шт. | ТО | 1 | 1
| АКБ – аккумуляторные батареи | шт. | ТО | 10 | 0.8
| Блок питании | шт. | ТО | 4 | 0.2
ГЭС - 2:
5 | Сетевое оборудование: | шт. | ТО | 15 | 3
| Маршрутизатор – роутер | шт. | ТО | 1 | 1
| Коммутатор - свитч | шт. | ТО | 1 | 0.2
| Медиа конвертер - трансивер | шт. | ТО | 1 | 0.2
| Сетевой концентратор - Хаб | шт. | ТО | 1 | 0.2
| Медиа шлюз | шт. | ТО | 1 | 0.2
| Оптоволоконные патч-панели | шт. | ТО | 1 | 0.2
| Шкаф настенный | шт. | ТО | 1 | 0.2
| Патч-корды RJ-45 | шт. | ТО | 7 | 0.5
| Патч панель- коммутационная 24 портовая | шт. | ТО | 1 | 0.3
6 | Оборудование связи: | шт. | ТО | 6 | 3
| Проводной SIP-телефон | шт. | ТО | 1 | 1
| Мобильный телефон | шт. | ТО | 2 | 0.8
| Звонок громкого боя | шт. | ТО | 1 | 0.8
| GSM шлюз | шт. | ТО | 1 | 0.2
| VoIP-шлюз | шт. | ТО | 1 | 0.2
7 | Оборудование АСУ: | шт. | ТО | 2 | 4
| АСКУЭ - Автоматизированная система коммерческого учета электроэнергии | шт. | ТО | 1 | 2
| УСПД – Устройство Сбора и Передачи данных | шт. | ТО | 1 | 2
8 | Энергоснабжения АСУ: | шт. | ТО | 15 | 2
| ИБП – Источник бесперебойного питания | шт. | ТО | 1 | 1
| АКБ – аккумуляторные батареи | шт. | ТО | 10 | 0.8
| Блок питании | шт. | ТО | 4 | 0.2
ГЭС - 3:
9 | Телекоммуникационные линии связи: | шт. | ТО | 5 | 3
| Структурированная кабельная сеть | шт. | ТО | 1 | 0.4
| Волоконно-оптические линии связи | шт. | ТО | 1 | 2
| Локально вычислительная сеть | шт. | ТО | 1 | 0.2
| Компьютерная сеть | шт. | ТО | 1 | 0.2
| Телефонная сеть | шт. | ТО | 1 | 0.2
10 | Сетевое оборудование: | шт. | ТО | 15 | 3
| Маршрутизатор – роутер | шт. | ТО | 1 | 1
| Коммутатор - свитч | шт. | ТО | 1 | 0.2
| Медиа конвертер - трансивер | шт. | ТО | 1 | 0.2
| Сетевой концентратор - Хаб | шт. | ТО | 1 | 0.2
| Медиа шлюз | шт. | ТО | 1 | 0.2
| Оптоволоконные патч-панели | шт. | ТО | 1 | 0.2
| Шкаф настенный | шт. | ТО | 1 | 0.2
| Патч-корды RJ-45 | шт. | ТО | 7 | 0.5
| Патч панель- коммутационная 24 портовая | шт. | ТО | 1 | 0.3
11 | Оборудование связи: | шт. | ТО | 7 | 3
| Проводной SIP-телефон | шт. | ТО | 1 | 1
| Телефонный аппарат | шт. | ТО | 2 | 0.4
| Мобильный телефон | шт. | ТО | 1 | 0.4
| Звонок громкого боя | шт. | ТО | 1 | 0.8
| GSM шлюз | шт. | ТО | 1 | 0.2
| VoIP-шлюз | шт. | ТО | 1 | 0.2
12 | Оборудование АСУ: | шт. | ТО | 2 | 4
| АСКУЭ - Автоматизированная система коммерческого учета электроэнергии | шт. | ТО | 1 | 2
| УСПД – Устройство Сбора и Передачи данных | шт. | ТО | 1 | 2
13 | Энергоснабжения АСУ: | шт. | ТО | 15 | 2
| ИБП – Источник бесперебойного питания | шт. | ТО | 1 | 1
| АКБ – аккумуляторные батареи | шт. | ТО | 10 | 0.8
| Блок питании | шт. | ТО | 4 | 0.2
14 | Обслуживание компьютера: | шт. | ТО | 8 | 2
| ЭВМ – электронно-вычислительная машина: материнская плата, центральный процессор, оперативная память, карты расширений, блок питания, оптический привод, жёсткий диск | шт. | ТО | 1 | 1
| Программное обеспечение | шт. | ТО | 2 | 0.6
| Zabbix – система мониторинга | шт. | ТО | 1 | 0.2
| Периферийные устройства (мышь, клавиатура, колонки, наушники, монитор, микрофон, веб камера, USB-флеш накопитель | шт. | ТО | 4 | 0.2
ГЭС - 4:
15 | Телекоммуникационные линии связи: | шт. | ТО | 5 | 3
| Структурированная кабельная сеть | шт. | ТО | 1 | 0.4
| Волоконно-оптические линии связи | шт. | ТО | 1 | 2
| Локально вычислительная сеть | шт. | ТО | 1 | 0.2
| Компьютерная сеть | шт. | ТО | 1 | 0.2
| Телефонная сеть | шт. | ТО | 1 | 0.2
16 | Сетевое оборудование: | шт. | ТО | 15 | 3
| Маршрутизатор – роутер | шт. | ТО | 1 | 1
| Коммутатор - свитч | шт. | ТО | 1 | 0.2
| Медиа конвертер - трансивер | шт. | ТО | 1 | 0.2
| Сетевой концентратор - Хаб | шт. | ТО | 1 | 0.2
| Медиа шлюз | шт. | ТО | 1 | 0.2
| Оптоволоконные патч-панели | шт. | ТО | 1 | 0.2
| Шкаф настенный | шт. | ТО | 1 | 0.2
| Патч-корды RJ-45 | шт. | ТО | 7 | 0.5
| Патч панель- коммутационная 24 портовая | шт. | ТО | 1 | 0.3
17 | Оборудование связи: | шт. | ТО | 6 | 3
| Проводной SIP-телефон | шт. | ТО | 1 | 1
| Мобильный телефон | шт. | ТО | 2 | 0.8
| Звонок громкого боя | шт. | ТО | 1 | 0.8
| GSM шлюз | шт. | ТО | 1 | 0.2
| VoIP-шлюз | шт. | ТО | 1 | 0.2
18 | Оборудование АСУ: | шт. | ТО | 2 | 4
| АСКУЭ - Автоматизированная система коммерческого учета электроэнергии | шт. | ТО | 1 | 2
| УСПД – Устройство Сбора и Передачи данных | шт. | ТО | 1 | 2
19 | Энергоснабжения АСУ: | шт. | ТО | 15 | 2
| ИБП – Источник бесперебойного питания | шт. | ТО | 1 | 1
| АКБ – аккумуляторные батареи | шт. | ТО | 10 | 0.8
| Блок питании | шт. | ТО | 4 | 0.2
ГЭС - 5:
20 | Сетевое оборудование: | шт. | ТО | 15 | 3
| Маршрутизатор – роутер | шт. | ТО | 1 | 1
| Коммутатор - свитч | шт. | ТО | 1 | 0.2
| Медиа конвертер - трансивер | шт. | ТО | 1 | 0.2
| Сетевой концентратор - Хаб | шт. | ТО | 1 | 0.2
| Медиа шлюз | шт. | ТО | 1 | 0.2
| Оптоволоконные патч-панели | шт. | ТО | 1 | 0.2
| Шкаф настенный | шт. | ТО | 1 | 0.2
| Патч-корды RJ-45 | шт. | ТО | 7 | 0.5
| Патч панель- коммутационная 24 портовая | шт. | ТО | 1 | 0.3
21 | Оборудование связи: | шт. | ТО | 6 | 3
| Проводной SIP-телефон | шт. | ТО | 1 | 1
| Мобильный телефон | шт. | ТО | 2 | 0.8
| Звонок громкого боя | шт. | ТО | 1 | 0.8
| GSM шлюз | шт. | ТО | 1 | 0.2
| VoIP-шлюз | шт. | ТО | 1 | 0.2
22 | Оборудование АСУ: | шт. | ТО | 2 | 4
| АСКУЭ - Автоматизированная система коммерческого учета электроэнергии | шт. | ТО | 1 | 2
| УСПД – Устройство Сбора и Передачи данных | шт. | ТО | 1 | 2
23 | Энергоснабжения АСУ: | шт. | ТО | 15 | 2
| ИБП – Источник бесперебойного питания | шт. | ТО | 1 | 1
| АКБ – аккумуляторные батареи | шт. | ТО | 10 | 0.8
| Блок питании | шт. | ТО | 4 | 0.2
ГЭС - 6:
24 | Сетевое оборудование: | шт. | ТО | 15 | 3
| Маршрутизатор – роутер | шт. | ТО | 1 | 1
| Коммутатор - свитч | шт. | ТО | 1 | 0.2
| Медиа конвертер - трансивер | шт. | ТО | 1 | 0.2
| Сетевой концентратор - Хаб | шт. | ТО | 1 | 0.2
| Медиа шлюз | шт. | ТО | 1 | 0.2
| Оптоволоконные патч-панели | шт. | ТО | 1 | 0.2
| Шкаф настенный | шт. | ТО | 1 | 0.2
| Патч-корды RJ-45 | шт. | ТО | 7 | 0.5
| Патч панель- коммутационная 24 портовая | шт. | ТО | 1 | 0.3
25 | Оборудование связи: | шт. | ТО | 6 | 3
| Проводной SIP-телефон | шт. | ТО | 1 | 1
| Мобильный телефон | шт. | ТО | 2 | 0.8
| Звонок громкого боя | шт. | ТО | 1 | 0.8
| GSM шлюз | шт. | ТО | 1 | 0.2
| VoIP-шлюз | шт. | ТО | 1 | 0.2
26 | Оборудование АСУ: | шт. | ТО | 2 | 4
| АСКУЭ - Автоматизированная система коммерческого учета электроэнергии | шт. | ТО | 1 | 2
| УСПД – Устройство Сбора и Передачи данных | шт. | ТО | 1 | 2
27 | Энергоснабжения АСУ: | шт. | ТО | 15 | 2
| ИБП – Источник бесперебойного питания | шт. | ТО | 1 | 1
| АКБ – аккумуляторные батареи | шт. | ТО | 10 | 0.8
| Блок питании | шт. | ТО | 4 | 0.2
ЛГЭС:
28 | Телекоммуникационные линии связи: | шт. | ТО | 5 | 3
| Структурированная кабельная сеть | шт. | ТО | 1 | 0.4
| Волоконно-оптические линии связи | шт. | ТО | 1 | 2
| Локально вычислительная сеть | шт. | ТО | 1 | 0.2
| Компьютерная сеть | шт. | ТО | 1 | 0.2
| Телефонная сеть | шт. | ТО | 1 | 0.2
29 | Сетевое оборудование: | шт. | ТО | 16 | 3
| Маршрутизатор – роутер | шт. | ТО | 1 | 1
| Коммутатор - свитч | шт. | ТО | 1 | 0.2
| Медиа конвертер - трансивер | шт. | ТО | 1 | 0.2
| Сетевой концентратор - Хаб | шт. | ТО | 1 | 0.2
| Медиа шлюз | шт. | ТО | 1 | 0.2
| Оптоволоконные патч-панели | шт. | ТО | 1 | 0.2
| Шкаф настенный | шт. | ТО | 1 | 0.2
| Патч-корды RJ-45 | шт. | ТО | 8 | 0.5
| Патч панель- коммутационная 24 портовая | шт. | ТО | 1 | 0.3
30 | Оборудование связи: | шт. | ТО | 10 | 4
| Проводной SIP-телефон | шт. | ТО | 1 | 1
| Телефонный аппарат | шт. | ТО | 3 | 0.8
| Мобильный телефон | шт. | ТО | 3 | 1
| Звонок громкого боя | шт. | ТО | 1 | 0.8
| GSM шлюз | шт. | ТО | 1 | 0.2
| VoIP-шлюз | шт. | ТО | 1 | 0.2
31 | Оборудование АСУ: | шт. | ТО | 2 | 4
| АСКУЭ - Автоматизированная система коммерческого учета электроэнергии | шт. | ТО | 1 | 2
| УСПД – Устройство Сбора и Передачи данных | шт. | ТО | 1 | 2
32 | Энергоснабжения АСУ: | шт. | ТО | 15 | 2
| ИБП – Источник бесперебойного питания | шт. | ТО | 1 | 1
| АКБ – аккумуляторные батареи | шт. | ТО | 10 | 0.8
| Блок питании | шт. | ТО | 4 | 0.2
33 | Обслуживание компьютера: | шт. | ТО | 8 | 2
| ЭВМ – электронно-вычислительная машина: материнская плата, центральный процессор, оперативная память, карты расширений, блок питания, оптический привод, жёсткий диск | шт. | ТО | 1 | 1
| Программное обеспечение | шт. | ТО | 2 | 0.6
| Zabbix – система мониторинга | шт. | ТО | 1 | 0.2
| Периферийные устройства (мышь, клавиатура, колонки, наушники, монитор, микрофон, веб камера, USB-флеш накопитель | шт. | ТО | 4 | 0.2
МГЭС:
34 | Сетевое оборудование: | шт. | ТО | 4 | 2
| Маршрутизатор – роутер | шт. | ТО | 1 | 1
| Коммутатор - свитч | шт. | ТО | 1 | 0.6
| Медиа конвертер - трансивер | шт. | ТО | 1 | 0.2
| Сетевой концентратор - Хаб | шт. | ТО | 1 | 0.2
35 | Оборудование связи: | шт. | ТО | 6 | 2
| Телефонный аппарат | шт. | ТО | 1 | 0.5
| Мобильный телефон | шт. | ТО | 2 | 0.5
| Звонок громкого боя | шт. | ТО | 1 | 0.6
| GSM шлюз | шт. | ТО | 1 | 0.2
| VoIP-шлюз | шт. | ТО | 1 | 0.2
36 | Оборудование АСУ: | шт. | ТО | 2 | 4
| АСКУЭ - Автоматизированная система коммерческого учета электроэнергии | шт. | ТО | 1 | 2
| УСПД – Устройство Сбора и Передачи данных | шт. | ТО | 1 | 2
БГЭС:
37 | Сетевое оборудование: | шт. | ТО | 10 | 2
| Маршрутизатор – роутер | шт. | ТО | 1 | 1
| Коммутатор - свитч | шт. | ТО | 1 | 0.2
| Медиа конвертер - трансивер | шт. | ТО | 1 | 0.2
| Сетевой концентратор - Хаб | шт. | ТО | 1 | 0.2
| Медиа шлюз | шт. | ТО | 1 | 0.2
| Патч-корды RJ-45 | шт. | ТО | 5 | 0.2
38 | Оборудование связи: | шт. | ТО | 11 | 3
| Проводной SIP-телефон | шт. | ТО | 1 | 1
| Телефонный аппарат | шт. | ТО | 5 | 0.4
| Мобильный телефон | шт. | ТО | 2 | 0.4
| Звонок громкого боя | шт. | ТО | 1 | 0.8
| GSM шлюз | шт. | ТО | 1 | 0.2
| VoIP-шлюз | шт. | ТО | 1 | 0.2
39 | Оборудование АСУ: | шт. | ТО | 2 | 4
| АСКУЭ - Автоматизированная система коммерческого учета электроэнергии | шт. | ТО | 1 | 2
| УСПД – Устройство Сбора и Передачи данных | шт. | ТО | 1 | 2
40 | Энергоснабжения АСУ: | шт. | ТО | 15 | 2
| ИБП – Источник бесперебойного питания | шт. | ТО | 1 | 1
| АКБ – аккумуляторные батареи | шт. | ТО | 10 | 0.8
| Блок питании | шт. | ТО | 4 | 0.2
41 | Обслуживание компьютера: | шт. | ТО | 40 | 4
| ЭВМ – электронно-вычислительная машина: материнская плата, центральный процессор, оперативная память, карты расширений, блок питания, оптический привод, жёсткий диск | шт. | ТО | 5 | 2
| Программное обеспечение | шт. | ТО | 6 | 1
| Zabbix – система мониторинга | шт. | ТО | 5 | 0.5
| Периферийные устройства (мышь, клавиатура, колонки, наушники, монитор, микрофон, веб камера, USB-флеш накопитель | шт. | ТО | 24 | 0.5
Каскад:
42 | Телекоммуникационные линии связи: | шт. | ТО | 6 | 3
| Структурированная кабельная сеть | шт. | ТО | 2 | 1.4
| Волоконно-оптические линии связи | шт. | ТО | 1 | 1
| Локально вычислительная сеть | шт. | ТО | 1 | 0.2
| Компьютерная сеть | шт. | ТО | 1 | 0.2
| Телефонная сеть | шт. | ТО | 1 | 0.2
43 | Сетевое оборудование: | шт. | ТО | 25 | 3
| Маршрутизатор – роутер | шт. | ТО | 2 | 1
| Коммутатор - свитч | шт. | ТО | 2 | 0.5
| Медиа конвертер - трансивер | шт. | ТО | 1 | 0.3
| Сетевой концентратор - Хаб | шт. | ТО | 4 | 0.2
| Медиа шлюз | шт. | ТО | 1 | 0.2
| Оптоволоконные патч-панели | шт. | ТО | 1 | 0.2
| Шкаф настенный | шт. | ТО | 3 | 0.2
| Патч-корды RJ-45 | шт. | ТО | 7 | 0.2
| Патч панель- коммутационная 24 портовая | шт. | ТО | 4 | 0.2
44 | Оборудование связи: | шт. | ТО | 23 | 5
| Проводной SIP-телефон | шт. | ТО | 3 | 2
| Телефонный аппарат | шт. | ТО | 16 | 2
| Мобильный телефон | шт. | ТО | 2 | 0.6
| GSM шлюз | шт. | ТО | 1 | 0.2
| VoIP-шлюз | шт. | ТО | 1 | 0.2
45 | Оборудование АСУ: | шт. | ТО | 2 | 4
| MikroTik – управляемые свитчи | шт. | ТО | 1 | 2
| Winbox - для настройки роутеров Mikrotik. | шт. | ТО | 1 | 2
46 | Энергоснабжения АСУ: | шт. | ТО | 15 | 2
| ИБП – Источник бесперебойного питания | шт. | ТО | 1 | 1
| АКБ – аккумуляторные батареи | шт. | ТО | 10 | 0.8
| Блок питании | шт. | ТО | 4 | 0.2
47 | Обслуживание компьютера: | шт. | ТО | 115 | 23
| ЭВМ – электронно-вычислительная машина: материнская плата, центральный процессор, оперативная память, карты расширений, блок питания, оптический привод, жёсткий диск | шт. | ТО | 15 | 15
| Программное обеспечение | шт. | ТО | 15 | 4
| Zabbix – система мониторинга | шт. | ТО | 15 | 2
| Периферийные устройства (мышь, клавиатура, колонки, наушники, монитор, микрофон, веб камера, USB-флеш накопитель | шт. | ТО | 70 | 2
АТС-КНС:
48 | Телекоммуникационные линии связи: | шт. | ТО | 5 | 3
| Структурированная кабельная сеть | шт. | ТО | 1 | 1
| Волоконно-оптические линии связи | шт. | ТО | 1 | 1
| Локально вычислительная сеть | шт. | ТО | 1 | 0.2
| Компьютерная сеть | шт. | ТО | 1 | 0.2
| Телефонная сеть | шт. | ТО | 1 | 0.6
49 | Сетевое оборудование: | шт. | ТО | 45 | 3
| Маршрутизатор – роутер | шт. | ТО | 3 | 1
| Коммутатор - свитч | шт. | ТО | 2 | 0.2
| Медиа конвертер - трансивер | шт. | ТО | 2 | 0.2
| Сетевой концентратор - Хаб | шт. | ТО | 2 | 0.2
| Медиа шлюз | шт. | ТО | 2 | 0.2
| Оптоволоконные патч-панели | шт. | ТО | 1 | 0.2
| Шкаф настенный | шт. | ТО | 1 | 0.2
| Патч-корды RJ-45 | шт. | ТО | 30 | 0.5
| Патч панель- коммутационная 24 портовая | шт. | ТО | 2 | 0.3
50 | Оборудование связи: | шт. | ТО | 17 | 33
| Проводной SIP-телефон | шт. | ТО | 2 | 2
| Телефонный аппарат | шт. | ТО | 5 | 1
| Мобильный телефон | шт. | ТО | 1 | 1
| Звонок громкого боя | шт. | ТО | 1 | 1
| GSM шлюз | шт. | ТО | 1 | 1
| VoIP-шлюз | шт. | ТО | 1 | 1
| АТС - Автоматическая телефонная станция | шт. | ТО | 1 | 24
| Регистратор речи | шт. | ТО | 1 | 2
51 | Оборудование АСУ: | шт. | ТО | 2 | 3
| MikroTik – управляемые свитчи | шт. | ТО | 1 | 1
| Winbox - для настройки роутеров Mikrotik. | шт. | ТО | 1 | 2
52 | Энергоснабжения АСУ: | шт. | ТО | 21 | 3
| ИБП – Источник бесперебойного питания | шт. | ТО | 1 | 1
| АКБ – аккумуляторные батареи | шт. | ТО | 10 | 1
| Блок питании | шт. | ТО | 10 | 1
53 | Обслуживание компьютера: | шт. | ТО | 51 | 11
| ЭВМ – электронно-вычислительная машина: материнская плата, центральный процессор, оперативная память, карты расширений, блок питания, оптический привод, жёсткий диск | шт. | ТО | 7 | 7
| Программное обеспечение | шт. | ТО | 7 | 2
| Zabbix – система мониторинга | шт. | ТО | 7 | 1
| Периферийные устройства (мышь, клавиатура, колонки, наушники, монитор, микрофон, веб камера, USB-флеш накопитель | шт. | ТО | 30 | 1
Офис:
54 | Телекоммуникационные линии связи: | шт. | ТО | 7 | 3
| Структурированная кабельная сеть | шт. | ТО | 3 | 2
| Волоконно-оптические линии связи | шт. | ТО | 1 | 0.4
| Локально вычислительная сеть | шт. | ТО | 1 | 0.2
| Компьютерная сеть | шт. | ТО | 1 | 0.2
| Телефонная сеть | шт. | ТО | 1 | 0.2
55 | Сетевое оборудование: | шт. | ТО | 432 | 6
| Маршрутизатор – роутер | шт. | ТО | 7 | 3
| Коммутатор - свитч | шт. | ТО | 7 | 0.5
| Медиа конвертер - трансивер | шт. | ТО | 2 | 0.2
| Сетевой концентратор - Хаб | шт. | ТО | 5 | 0.2
| Медиа шлюз | шт. | ТО | 1 | 0.2
| Оптоволоконные патч-панели | шт. | ТО | 1 | 0.2
| Шкаф настенный | шт. | ТО | 2 | 0.2
| Патч-корды RJ-45 | шт. | ТО | 400 | 1
| Патч панель- коммутационная 24 портовая | шт. | ТО | 7 | 0.5
56 | Оборудование связи: | шт. | ТО | 40 | 14
| Проводной SIP-телефон | шт. | ТО | 15 | 5
| Телефонный аппарат | шт. | ТО | 25 | 2
| Мобильный телефон | шт. | ТО | 2 | 0.6
| GSM шлюз | шт. | ТО | 1 | 0.2
| VoIP-шлюз | шт. | ТО | 1 | 0.2
| АТС - Автоматическая телефонная станция | шт. | ТО | 1 | 6
57 | Оборудование АСУ: | шт. | ТО | 14 | 5
| ВКС - Видеоконференцсвязь | шт. | ТО | 4 | 2
| MikroTik – управляемые свитчи | шт. | ТО | 7 | 1
| Winbox - для настройки роутеров Mikrotik. | шт. | ТО | 1 | 2
58 | Серверное оборудование: | шт. | ТО | 15 | 30
| Доменный сервер | шт. | ТО | 1 | 3
| Файловый сервер | шт. | ТО | 1 | 3
| Терминальный сервер | шт. | ТО | 1 | 3
| Почтовый сервер | шт. | ТО | 1 | 2
| Сервер Zabbix – система мониторинга | шт. | ТО | 1 | 2
| Сервер Веб сайта | шт. | ТО | 1 | 1
| Сервер СУАП – система управлениями активами предприятия | шт. | ТО | 1 | 2
| STUN - сервер | шт. | ТО | 1 | 1
| Сервер информационных систем - services | шт. | ТО | 1 | 2
| СКУД - Система контроля и управления доступом | шт. | ТО | 1 | 1
| ТОКТОМ – база архив нормативных и других документов | шт. | ТО | 1 | 1
| Cloud - облако | шт. | ТО | 1 | 1
| RAID - контроллер | шт. | ТО | 1 | 3
| Сервер АСКУЭ | шт. | ТО | 1 | 2
| QNAP —сетевая система хранения данных | шт. | ТО | 1 | 3
59 | Энергоснабжения АСУ: | шт. | ТО | 46 | 2
| ИБП – Источник бесперебойного питания | шт. | ТО | 2 | 1
| АКБ – аккумуляторные батареи | шт. | ТО | 24 | 0.8
| Блок питания | шт. | ТО | 20 | 0.2
60 | Обслуживание компьютера: | шт. | ТО | 290 | 40
| ЭВМ – электронно-вычислительная машина: материнская плата, центральный процессор, оперативная память, карты расширений, блок питания, оптический привод, жёсткий диск | шт. | ТО | 40 | 30
| Программное обеспечение | шт. | ТО | 40 | 5
| Zabbix – система мониторинга | шт. | ТО | 40 | 3
| Периферийные устройства (мышь, клавиатура, колонки, наушники, монитор, микрофон, веб камера, USB-флеш накопитель | шт. | ТО | 170 | 2
61 | Оформление тех. Документации |  |  |  | 32
62 | Проведение "Дня работы с персоналом" |  |  |  | 12
63 | Непредвиденные работы |  |  |  | 143
| Итого за октябрь |  |  |  | 504
НОЯБРЬ (IV-квартал)
| ГЭС - 1: | [6 empty] | ЭКСПЛУАТАЦИОННЫЕ РАСХОДЫ
1 | Телекоммуникационные линии связи: | шт. | ТО | 5 | 3
| Структурированная кабельная сеть | шт. | ТО | 1 | 0.4
| Волоконно-оптические линии связи | шт. | ТО | 1 | 2
| Локально вычислительная сеть | шт. | ТО | 1 | 0.2
| Компьютерная сеть | шт. | ТО | 1 | 0.2
| Телефонная сеть | шт. | ТО | 1 | 0.2
2 | Сетевое оборудование: | шт. | ТО | 15 | 3
| Маршрутизатор – роутер | шт. | ТО | 1 | 1
| Коммутатор - свитч | шт. | ТО | 1 | 0.2
| Медиа конвертер - трансивер | шт. | ТО | 1 | 0.2
| Сетевой концентратор - Хаб | шт. | ТО | 1 | 0.2
| Медиа шлюз | шт. | ТО | 1 | 0.2
| Оптоволоконные патч-панели | шт. | ТО | 1 | 0.2
| Шкаф настенный | шт. | ТО | 1 | 0.2
| Патч-корды RJ-45 | шт. | ТО | 7 | 0.5
| Патч панель- коммутационная 24 портовая | шт. | ТО | 1 | 0.3
3 | Оборудование связи: | шт. | ТО | 6 | 3
| Проводной SIP-телефон | шт. | ТО | 1 | 1
| Мобильный телефон | шт. | ТО | 2 | 0.8
| Звонок громкого боя | шт. | ТО | 1 | 0.8
| GSM шлюз | шт. | ТО | 1 | 0.2
| VoIP-шлюз | шт. | ТО | 1 | 0.2
4 | Оборудование АСУ: | шт. | ТО | 2 | 4
| АСКУЭ - Автоматизированная система коммерческого учета электроэнергии | шт. | ТО | 1 | 2
| УСПД – Устройство Сбора и Передачи данных | шт. | ТО | 1 | 2
5 | Энергоснабжения АСУ: | шт. | ТО | 15 | 2
| ИБП – Источник бесперебойного питания | шт. | ТО | 1 | 1
| АКБ – аккумуляторные батареи | шт. | ТО | 10 | 0.8
| Блок питании | шт. | ТО | 4 | 0.2
ГЭС - 2:
6 | Телекоммуникационные линии связи: | шт. | ТО | 5 | 3
| Структурированная кабельная сеть | шт. | ТО | 1 | 0.4
| Волоконно-оптические линии связи | шт. | ТО | 1 | 2
| Локально вычислительная сеть | шт. | ТО | 1 | 0.2
| Компьютерная сеть | шт. | ТО | 1 | 0.2
| Телефонная сеть | шт. | ТО | 1 | 0.2
7 | Сетевое оборудование: | шт. | ТО | 15 | 3
| Маршрутизатор – роутер | шт. | ТО | 1 | 1
| Коммутатор - свитч | шт. | ТО | 1 | 0.2
| Медиа конвертер - трансивер | шт. | ТО | 1 | 0.2
| Сетевой концентратор - Хаб | шт. | ТО | 1 | 0.2
| Медиа шлюз | шт. | ТО | 1 | 0.2
| Оптоволоконные патч-панели | шт. | ТО | 1 | 0.2
| Шкаф настенный | шт. | ТО | 1 | 0.2
| Патч-корды RJ-45 | шт. | ТО | 7 | 0.5
| Патч панель- коммутационная 24 портовая | шт. | ТО | 1 | 0.3
8 | Оборудование связи: | шт. | ТО | 6 | 3
| Проводной SIP-телефон | шт. | ТО | 1 | 1
| Мобильный телефон | шт. | ТО | 2 | 0.8
| Звонок громкого боя | шт. | ТО | 1 | 0.8
| GSM шлюз | шт. | ТО | 1 | 0.2
| VoIP-шлюз | шт. | ТО | 1 | 0.2
9 | Оборудование АСУ: | шт. | ТО | 2 | 4
| АСКУЭ - Автоматизированная система коммерческого учета электроэнергии | шт. | ТО | 1 | 2
| УСПД – Устройство Сбора и Передачи данных | шт. | ТО | 1 | 2
10 | Энергоснабжения АСУ: | шт. | ТО | 15 | 2
| ИБП – Источник бесперебойного питания | шт. | ТО | 1 | 1
| АКБ – аккумуляторные батареи | шт. | ТО | 10 | 0.8
| Блок питании | шт. | ТО | 4 | 0.2
ГЭС - 3:
11 | Сетевое оборудование: | шт. | ТО | 15 | 3
| Маршрутизатор – роутер | шт. | ТО | 1 | 1
| Коммутатор - свитч | шт. | ТО | 1 | 0.2
| Медиа конвертер - трансивер | шт. | ТО | 1 | 0.2
| Сетевой концентратор - Хаб | шт. | ТО | 1 | 0.2
| Медиа шлюз | шт. | ТО | 1 | 0.2
| Оптоволоконные патч-панели | шт. | ТО | 1 | 0.2
| Шкаф настенный | шт. | ТО | 1 | 0.2
| Патч-корды RJ-45 | шт. | ТО | 7 | 0.5
| Патч панель- коммутационная 24 портовая | шт. | ТО | 1 | 0.3
12 | Оборудование связи: | шт. | ТО | 7 | 3
| Проводной SIP-телефон | шт. | ТО | 1 | 1
| Телефонный аппарат | шт. | ТО | 2 | 0.4
| Мобильный телефон | шт. | ТО | 1 | 0.4
| Звонок громкого боя | шт. | ТО | 1 | 0.8
| GSM шлюз | шт. | ТО | 1 | 0.2
| VoIP-шлюз | шт. | ТО | 1 | 0.2
13 | Оборудование АСУ: | шт. | ТО | 2 | 4
| АСКУЭ - Автоматизированная система коммерческого учета электроэнергии | шт. | ТО | 1 | 2
| УСПД – Устройство Сбора и Передачи данных | шт. | ТО | 1 | 2
14 | Энергоснабжения АСУ: | шт. | ТО | 15 | 2
| ИБП – Источник бесперебойного питания | шт. | ТО | 1 | 1
| АКБ – аккумуляторные батареи | шт. | ТО | 10 | 0.8
| Блок питании | шт. | ТО | 4 | 0.2
15 | Обслуживание компьютера: | шт. | ТО | 8 | 2
| ЭВМ – электронно-вычислительная машина: материнская плата, центральный процессор, оперативная память, карты расширений, блок питания, оптический привод, жёсткий диск | шт. | ТО | 1 | 1
| Программное обеспечение | шт. | ТО | 2 | 0.6
| Zabbix – система мониторинга | шт. | ТО | 1 | 0.2
| Периферийные устройства (мышь, клавиатура, колонки, наушники, монитор, микрофон, веб камера, USB-флеш накопитель | шт. | ТО | 4 | 0.2
ГЭС - 4:
16 | Сетевое оборудование: | шт. | ТО | 15 | 3
| Маршрутизатор – роутер | шт. | ТО | 1 | 1
| Коммутатор - свитч | шт. | ТО | 1 | 0.2
| Медиа конвертер - трансивер | шт. | ТО | 1 | 0.2
| Сетевой концентратор - Хаб | шт. | ТО | 1 | 0.2
| Медиа шлюз | шт. | ТО | 1 | 0.2
| Оптоволоконные патч-панели | шт. | ТО | 1 | 0.2
| Шкаф настенный | шт. | ТО | 1 | 0.2
| Патч-корды RJ-45 | шт. | ТО | 7 | 0.5
| Патч панель- коммутационная 24 портовая | шт. | ТО | 1 | 0.3
17 | Оборудование связи: | шт. | ТО | 6 | 3
| Проводной SIP-телефон | шт. | ТО | 1 | 1
| Мобильный телефон | шт. | ТО | 2 | 0.8
| Звонок громкого боя | шт. | ТО | 1 | 0.8
| GSM шлюз | шт. | ТО | 1 | 0.2
| VoIP-шлюз | шт. | ТО | 1 | 0.2
18 | Оборудование АСУ: | шт. | ТО | 2 | 4
| АСКУЭ - Автоматизированная система коммерческого учета электроэнергии | шт. | ТО | 1 | 2
| УСПД – Устройство Сбора и Передачи данных | шт. | ТО | 1 | 2
19 | Энергоснабжения АСУ: | шт. | ТО | 15 | 2
| ИБП – Источник бесперебойного питания | шт. | ТО | 1 | 1
| АКБ – аккумуляторные батареи | шт. | ТО | 10 | 0.8
| Блок питании | шт. | ТО | 4 | 0.2
ГЭС - 5:
20 | Сетевое оборудование: | шт. | ТО | 15 | 3
| Маршрутизатор – роутер | шт. | ТО | 1 | 1
| Коммутатор - свитч | шт. | ТО | 1 | 0.2
| Медиа конвертер - трансивер | шт. | ТО | 1 | 0.2
| Сетевой концентратор - Хаб | шт. | ТО | 1 | 0.2
| Медиа шлюз | шт. | ТО | 1 | 0.2
| Оптоволоконные патч-панели | шт. | ТО | 1 | 0.2
| Шкаф настенный | шт. | ТО | 1 | 0.2
| Патч-корды RJ-45 | шт. | ТО | 7 | 0.5
| Патч панель- коммутационная 24 портовая | шт. | ТО | 1 | 0.3
21 | Оборудование связи: | шт. | ТО | 6 | 3
| Проводной SIP-телефон | шт. | ТО | 1 | 1
| Мобильный телефон | шт. | ТО | 2 | 0.8
| Звонок громкого боя | шт. | ТО | 1 | 0.8
| GSM шлюз | шт. | ТО | 1 | 0.2
| VoIP-шлюз | шт. | ТО | 1 | 0.2
22 | Оборудование АСУ: | шт. | ТО | 2 | 4
| АСКУЭ - Автоматизированная система коммерческого учета электроэнергии | шт. | ТО | 1 | 2
| УСПД – Устройство Сбора и Передачи данных | шт. | ТО | 1 | 2
23 | Энергоснабжения АСУ: | шт. | ТО | 15 | 2
| ИБП – Источник бесперебойного питания | шт. | ТО | 1 | 1
| АКБ – аккумуляторные батареи | шт. | ТО | 10 | 0.8
| Блок питании | шт. | ТО | 4 | 0.2
ГЭС - 6:
24 | Сетевое оборудование: | шт. | ТО | 15 | 3
| Маршрутизатор – роутер | шт. | ТО | 1 | 1
| Коммутатор - свитч | шт. | ТО | 1 | 0.2
| Медиа конвертер - трансивер | шт. | ТО | 1 | 0.2
| Сетевой концентратор - Хаб | шт. | ТО | 1 | 0.2
| Медиа шлюз | шт. | ТО | 1 | 0.2
| Оптоволоконные патч-панели | шт. | ТО | 1 | 0.2
| Шкаф настенный | шт. | ТО | 1 | 0.2
| Патч-корды RJ-45 | шт. | ТО | 7 | 0.5
| Патч панель- коммутационная 24 портовая | шт. | ТО | 1 | 0.3
25 | Оборудование связи: | шт. | ТО | 6 | 3
| Проводной SIP-телефон | шт. | ТО | 1 | 1
| Мобильный телефон | шт. | ТО | 2 | 0.8
| Звонок громкого боя | шт. | ТО | 1 | 0.8
| GSM шлюз | шт. | ТО | 1 | 0.2
| VoIP-шлюз | шт. | ТО | 1 | 0.2
26 | Оборудование АСУ: | шт. | ТО | 2 | 4
| АСКУЭ - Автоматизированная система коммерческого учета электроэнергии | шт. | ТО | 1 | 2
| УСПД – Устройство Сбора и Передачи данных | шт. | ТО | 1 | 2
27 | Энергоснабжения АСУ: | шт. | ТО | 15 | 2
| ИБП – Источник бесперебойного питания | шт. | ТО | 1 | 1
| АКБ – аккумуляторные батареи | шт. | ТО | 10 | 0.8
| Блок питании | шт. | ТО | 4 | 0.2
ЛГЭС:
28 | Сетевое оборудование: | шт. | ТО | 16 | 3
| Маршрутизатор – роутер | шт. | ТО | 1 | 1
| Коммутатор - свитч | шт. | ТО | 1 | 0.2
| Медиа конвертер - трансивер | шт. | ТО | 1 | 0.2
| Сетевой концентратор - Хаб | шт. | ТО | 1 | 0.2
| Медиа шлюз | шт. | ТО | 1 | 0.2
| Оптоволоконные патч-панели | шт. | ТО | 1 | 0.2
| Шкаф настенный | шт. | ТО | 1 | 0.2
| Патч-корды RJ-45 | шт. | ТО | 8 | 0.5
| Патч панель- коммутационная 24 портовая | шт. | ТО | 1 | 0.3
29 | Оборудование связи: | шт. | ТО | 10 | 4
| Проводной SIP-телефон | шт. | ТО | 1 | 1
| Телефонный аппарат | шт. | ТО | 3 | 0.8
| Мобильный телефон | шт. | ТО | 3 | 1
| Звонок громкого боя | шт. | ТО | 1 | 0.8
| GSM шлюз | шт. | ТО | 1 | 0.2
| VoIP-шлюз | шт. | ТО | 1 | 0.2
30 | Оборудование АСУ: | шт. | ТО | 2 | 4
| АСКУЭ - Автоматизированная система коммерческого учета электроэнергии | шт. | ТО | 1 | 2
| УСПД – Устройство Сбора и Передачи данных | шт. | ТО | 1 | 2
31 | Энергоснабжения АСУ: | шт. | ТО | 15 | 2
| ИБП – Источник бесперебойного питания | шт. | ТО | 1 | 1
| АКБ – аккумуляторные батареи | шт. | ТО | 10 | 0.8
| Блок питании | шт. | ТО | 4 | 0.2
32 | Обслуживание компьютера: | шт. | ТО | 8 | 2
| ЭВМ – электронно-вычислительная машина: материнская плата, центральный процессор, оперативная память, карты расширений, блок питания, оптический привод, жёсткий диск | шт. | ТО | 1 | 1
| Программное обеспечение | шт. | ТО | 2 | 0.6
| Zabbix – система мониторинга | шт. | ТО | 1 | 0.2
| Периферийные устройства (мышь, клавиатура, колонки, наушники, монитор, микрофон, веб камера, USB-флеш накопитель | шт. | ТО | 4 | 0.2
МГЭС:
33 | Сетевое оборудование: | шт. | ТО | 4 | 2
| Маршрутизатор – роутер | шт. | ТО | 1 | 1
| Коммутатор - свитч | шт. | ТО | 1 | 0.6
| Медиа конвертер - трансивер | шт. | ТО | 1 | 0.2
| Сетевой концентратор - Хаб | шт. | ТО | 1 | 0.2
34 | Оборудование связи: | шт. | ТО | 6 | 2
| Телефонный аппарат | шт. | ТО | 1 | 0.5
| Мобильный телефон | шт. | ТО | 2 | 0.5
| Звонок громкого боя | шт. | ТО | 1 | 0.6
| GSM шлюз | шт. | ТО | 1 | 0.2
| VoIP-шлюз | шт. | ТО | 1 | 0.2
35 | Оборудование АСУ: | шт. | ТО | 2 | 4
| АСКУЭ - Автоматизированная система коммерческого учета электроэнергии | шт. | ТО | 1 | 2
| УСПД – Устройство Сбора и Передачи данных | шт. | ТО | 1 | 2
БГЭС:
36 | Телекоммуникационные линии связи: | шт. | ТО | 5 | 2
| Структурированная кабельная сеть | шт. | ТО | 1 | 0.2
| Волоконно-оптические линии связи | шт. | ТО | 1 | 1.2
| Локально вычислительная сеть | шт. | ТО | 1 | 0.2
| Компьютерная сеть | шт. | ТО | 1 | 0.2
| Телефонная сеть | шт. | ТО | 1 | 0.2
37 | Сетевое оборудование: | шт. | ТО | 10 | 2
| Маршрутизатор – роутер | шт. | ТО | 1 | 1
| Коммутатор - свитч | шт. | ТО | 1 | 0.2
| Медиа конвертер - трансивер | шт. | ТО | 1 | 0.2
| Сетевой концентратор - Хаб | шт. | ТО | 1 | 0.2
| Медиа шлюз | шт. | ТО | 1 | 0.2
| Патч-корды RJ-45 | шт. | ТО | 5 | 0.2
38 | Оборудование связи: | шт. | ТО | 11 | 3
| Проводной SIP-телефон | шт. | ТО | 1 | 1
| Телефонный аппарат | шт. | ТО | 5 | 0.4
| Мобильный телефон | шт. | ТО | 2 | 0.4
| Звонок громкого боя | шт. | ТО | 1 | 0.8
| GSM шлюз | шт. | ТО | 1 | 0.2
| VoIP-шлюз | шт. | ТО | 1 | 0.2
39 | Оборудование АСУ: | шт. | ТО | 2 | 4
| АСКУЭ - Автоматизированная система коммерческого учета электроэнергии | шт. | ТО | 1 | 2
| УСПД – Устройство Сбора и Передачи данных | шт. | ТО | 1 | 2
40 | Энергоснабжения АСУ: | шт. | ТО | 15 | 2
| ИБП – Источник бесперебойного питания | шт. | ТО | 1 | 1
| АКБ – аккумуляторные батареи | шт. | ТО | 10 | 0.8
| Блок питании | шт. | ТО | 4 | 0.2
41 | Обслуживание компьютера: | шт. | ТО | 40 | 3
| ЭВМ – электронно-вычислительная машина: материнская плата, центральный процессор, оперативная память, карты расширений, блок питания, оптический привод, жёсткий диск | шт. | ТО | 5 | 2
| Программное обеспечение | шт. | ТО | 6 | 0.6
| Zabbix – система мониторинга | шт. | ТО | 5 | 0.2
| Периферийные устройства (мышь, клавиатура, колонки, наушники, монитор, микрофон, веб камера, USB-флеш накопитель | шт. | ТО | 24 | 0.2
Каскад:
42 | Телекоммуникационные линии связи: | шт. | ТО | 6 | 3
| Структурированная кабельная сеть | шт. | ТО | 2 | 1.4
| Волоконно-оптические линии связи | шт. | ТО | 1 | 1
| Локально вычислительная сеть | шт. | ТО | 1 | 0.2
| Компьютерная сеть | шт. | ТО | 1 | 0.2
| Телефонная сеть | шт. | ТО | 1 | 0.2
43 | Сетевое оборудование: | шт. | ТО | 25 | 3
| Маршрутизатор – роутер | шт. | ТО | 2 | 1
| Коммутатор - свитч | шт. | ТО | 2 | 0.5
| Медиа конвертер - трансивер | шт. | ТО | 1 | 0.3
| Сетевой концентратор - Хаб | шт. | ТО | 4 | 0.2
| Медиа шлюз | шт. | ТО | 1 | 0.2
| Оптоволоконные патч-панели | шт. | ТО | 1 | 0.2
| Шкаф настенный | шт. | ТО | 3 | 0.2
| Патч-корды RJ-45 | шт. | ТО | 7 | 0.2
| Патч панель- коммутационная 24 портовая | шт. | ТО | 4 | 0.2
44 | Оборудование связи: | шт. | ТО | 23 | 5
| Проводной SIP-телефон | шт. | ТО | 3 | 2
| Телефонный аппарат | шт. | ТО | 16 | 2
| Мобильный телефон | шт. | ТО | 2 | 0.6
| GSM шлюз | шт. | ТО | 1 | 0.2
| VoIP-шлюз | шт. | ТО | 1 | 0.2
45 | Оборудование АСУ: | шт. | ТО | 2 | 4
| MikroTik – управляемые свитчи | шт. | ТО | 1 | 2
| Winbox - для настройки роутеров Mikrotik. | шт. | ТО | 1 | 2
46 | Энергоснабжения АСУ: | шт. | ТО | 15 | 2
| ИБП – Источник бесперебойного питания | шт. | ТО | 1 | 1
| АКБ – аккумуляторные батареи | шт. | ТО | 10 | 0.8
| Блок питании | шт. | ТО | 4 | 0.2
47 | Обслуживание компьютера: | шт. | ТО | 115 | 23
| ЭВМ – электронно-вычислительная машина: материнская плата, центральный процессор, оперативная память, карты расширений, блок питания, оптический привод, жёсткий диск | шт. | ТО | 15 | 15
| Программное обеспечение | шт. | ТО | 15 | 4
| Zabbix – система мониторинга | шт. | ТО | 15 | 2
| Периферийные устройства (мышь, клавиатура, колонки, наушники, монитор, микрофон, веб камера, USB-флеш накопитель | шт. | ТО | 70 | 2
АТС-КНС:
48 | Телекоммуникационные линии связи: | шт. | ТО | 5 | 4
| Структурированная кабельная сеть | шт. | ТО | 1 | 1
| Волоконно-оптические линии связи | шт. | ТО | 1 | 2
| Локально вычислительная сеть | шт. | ТО | 1 | 0.2
| Компьютерная сеть | шт. | ТО | 1 | 0.2
| Телефонная сеть | шт. | ТО | 1 | 0.6
49 | Сетевое оборудование: | шт. | ТО | 45 | 3
| Маршрутизатор – роутер | шт. | ТО | 3 | 1
| Коммутатор - свитч | шт. | ТО | 2 | 0.2
| Медиа конвертер - трансивер | шт. | ТО | 2 | 0.2
| Сетевой концентратор - Хаб | шт. | ТО | 2 | 0.2
| Медиа шлюз | шт. | ТО | 2 | 0.2
| Оптоволоконные патч-панели | шт. | ТО | 1 | 0.2
| Шкаф настенный | шт. | ТО | 1 | 0.2
| Патч-корды RJ-45 | шт. | ТО | 30 | 0.5
| Патч панель- коммутационная 24 портовая | шт. | ТО | 2 | 0.3
50 | Оборудование связи: | шт. | ТО | 17 | 34
| Проводной SIP-телефон | шт. | ТО | 2 | 2
| Телефонный аппарат | шт. | ТО | 5 | 1
| Мобильный телефон | шт. | ТО | 1 | 1
| Звонок громкого боя | шт. | ТО | 1 | 1
| GSM шлюз | шт. | ТО | 1 | 1
| VoIP-шлюз | шт. | ТО | 1 | 1
| АТС - Автоматическая телефонная станция | шт. | ТО | 1 | 24
| Регистратор речи | шт. | ТО | 1 | 3
51 | Оборудование АСУ: | шт. | ТО | 2 | 2
| MikroTik – управляемые свитчи | шт. | ТО | 1 | 1
| Winbox - для настройки роутеров Mikrotik. | шт. | ТО | 1 | 1
52 | Энергоснабжения АСУ: | шт. | ТО | 21 | 3
| ИБП – Источник бесперебойного питания | шт. | ТО | 1 | 1
| АКБ – аккумуляторные батареи | шт. | ТО | 10 | 1
| Блок питании | шт. | ТО | 10 | 1
53 | Обслуживание компьютера: | шт. | ТО | 51 | 14
| ЭВМ – электронно-вычислительная машина: материнская плата, центральный процессор, оперативная память, карты расширений, блок питания, оптический привод, жёсткий диск | шт. | ТО | 7 | 7
| Программное обеспечение | шт. | ТО | 7 | 3
| Zabbix – система мониторинга | шт. | ТО | 7 | 3
| Периферийные устройства (мышь, клавиатура, колонки, наушники, монитор, микрофон, веб камера, USB-флеш накопитель | шт. | ТО | 30 | 1
Офис:
54 | Телекоммуникационные линии связи: | шт. | ТО | 7 | 3
| Структурированная кабельная сеть | шт. | ТО | 3 | 2
| Волоконно-оптические линии связи | шт. | ТО | 1 | 0.4
| Локально вычислительная сеть | шт. | ТО | 1 | 0.2
| Компьютерная сеть | шт. | ТО | 1 | 0.2
| Телефонная сеть | шт. | ТО | 1 | 0.2
55 | Сетевое оборудование: | шт. | ТО | 432 | 8
| Маршрутизатор – роутер | шт. | ТО | 7 | 5
| Коммутатор - свитч | шт. | ТО | 7 | 0.5
| Медиа конвертер - трансивер | шт. | ТО | 2 | 0.2
| Сетевой концентратор - Хаб | шт. | ТО | 5 | 0.2
| Медиа шлюз | шт. | ТО | 1 | 0.2
| Оптоволоконные патч-панели | шт. | ТО | 1 | 0.2
| Шкаф настенный | шт. | ТО | 2 | 0.2
| Патч-корды RJ-45 | шт. | ТО | 400 | 1
| Патч панель- коммутационная 24 портовая | шт. | ТО | 7 | 0.5
56 | Оборудование связи: | шт. | ТО | 40 | 28
| Проводной SIP-телефон | шт. | ТО | 15 | 5
| Телефонный аппарат | шт. | ТО | 25 | 2
| Мобильный телефон | шт. | ТО | 2 | 0.6
| GSM шлюз | шт. | ТО | 1 | 0.2
| VoIP-шлюз | шт. | ТО | 1 | 0.2
| АТС - Автоматическая телефонная станция | шт. | ТО | 1 | 24
57 | Оборудование АСУ: | шт. | ТО | 14 | 5
| ВКС - Видеоконференцсвязь | шт. | ТО | 4 | 2
| MikroTik – управляемые свитчи | шт. | ТО | 7 | 1
| Winbox - для настройки роутеров Mikrotik. | шт. | ТО | 1 | 2
58 | Серверное оборудование: | шт. | ТО | 15 | 30
| Доменный сервер | шт. | ТО | 1 | 3
| Файловый сервер | шт. | ТО | 1 | 3
| Терминальный сервер | шт. | ТО | 1 | 3
| Почтовый сервер | шт. | ТО | 1 | 2
| Сервер Zabbix – система мониторинга | шт. | ТО | 1 | 2
| Сервер Веб сайта | шт. | ТО | 1 | 1
| Сервер СУАП – система управлениями активами предприятия | шт. | ТО | 1 | 2
| STUN - сервер | шт. | ТО | 1 | 1
| Сервер информационных систем - services | шт. | ТО | 1 | 2
| СКУД - Система контроля и управления доступом | шт. | ТО | 1 | 1
| ТОКТОМ – база архив нормативных и других документов | шт. | ТО | 1 | 1
| Cloud - облако | шт. | ТО | 1 | 1
| RAID - контроллер | шт. | ТО | 1 | 3
| Сервер АСКУЭ | шт. | ТО | 1 | 2
| QNAP —сетевая система хранения данных | шт. | ТО | 1 | 3
59 | Энергоснабжения АСУ: | шт. | ТО | 46 | 2
| ИБП – Источник бесперебойного питания | шт. | ТО | 2 | 1
| АКБ – аккумуляторные батареи | шт. | ТО | 24 | 0.8
| Блок питания | шт. | ТО | 20 | 0.2
60 | Обслуживание компьютера: | шт. | ТО | 290 | 40
| ЭВМ – электронно-вычислительная машина: материнская плата, центральный процессор, оперативная память, карты расширений, блок питания, оптический привод, жёсткий диск | шт. | ТО | 40 | 30
| Программное обеспечение | шт. | ТО | 40 | 5
| Zabbix – система мониторинга | шт. | ТО | 40 | 4
| Периферийные устройства (мышь, клавиатура, колонки, наушники, монитор, микрофон, веб камера, USB-флеш накопитель | шт. | ТО | 170 | 1
61 | Оформление тех. Документации |  |  |  | 32
62 | Проведение "Дня работы с персоналом" |  |  |  | 12
63 | Непредвиденные работы |  | ТО |  | 101
| Итого за ноябрь |  |  |  | 480
ДЕКАБРЬ (IV-квартал)
| ГЭС - 1: | [6 empty] | ЭКСПЛУАТАЦИОННЫЕ РАСХОДЫ
1 | Сетевое оборудование: | шт. | ТО | 15 | 3
| Маршрутизатор – роутер | шт. | ТО | 1 | 1
| Коммутатор - свитч | шт. | ТО | 1 | 0.2
| Медиа конвертер - трансивер | шт. | ТО | 1 | 0.2
| Сетевой концентратор - Хаб | шт. | ТО | 1 | 0.2
| Медиа шлюз | шт. | ТО | 1 | 0.2
| Оптоволоконные патч-панели | шт. | ТО | 1 | 0.2
| Шкаф настенный | шт. | ТО | 1 | 0.2
| Патч-корды RJ-45 | шт. | ТО | 7 | 0.5
| Патч панель- коммутационная 24 портовая | шт. | ТО | 1 | 0.3
2 | Оборудование связи: | шт. | ТО | 6 | 3
| Проводной SIP-телефон | шт. | ТО | 1 | 1
| Мобильный телефон | шт. | ТО | 2 | 0.8
| Звонок громкого боя | шт. | ТО | 1 | 0.8
| GSM шлюз | шт. | ТО | 1 | 0.2
| VoIP-шлюз | шт. | ТО | 1 | 0.2
3 | Оборудование АСУ: | шт. | ТО | 2 | 4
| АСКУЭ - Автоматизированная система коммерческого учета электроэнергии | шт. | ТО | 1 | 2
| УСПД – Устройство Сбора и Передачи данных | шт. | ТО | 1 | 2
4 | Энергоснабжения АСУ: | шт. | ТО | 15 | 2
| ИБП – Источник бесперебойного питания | шт. | ТО | 1 | 1
| АКБ – аккумуляторные батареи | шт. | ТО | 10 | 0.8
| Блок питании | шт. | ТО | 4 | 0.2
ГЭС - 2:
5 | Сетевое оборудование: | шт. | ТО | 15 | 3
| Маршрутизатор – роутер | шт. | ТО | 1 | 1
| Коммутатор - свитч | шт. | ТО | 1 | 0.2
| Медиа конвертер - трансивер | шт. | ТО | 1 | 0.2
| Сетевой концентратор - Хаб | шт. | ТО | 1 | 0.2
| Медиа шлюз | шт. | ТО | 1 | 0.2
| Оптоволоконные патч-панели | шт. | ТО | 1 | 0.2
| Шкаф настенный | шт. | ТО | 1 | 0.2
| Патч-корды RJ-45 | шт. | ТО | 7 | 0.5
| Патч панель- коммутационная 24 портовая | шт. | ТО | 1 | 0.3
6 | Оборудование связи: | шт. | ТО | 6 | 3
| Проводной SIP-телефон | шт. | ТО | 1 | 1
| Мобильный телефон | шт. | ТО | 2 | 0.8
| Звонок громкого боя | шт. | ТО | 1 | 0.8
| GSM шлюз | шт. | ТО | 1 | 0.2
| VoIP-шлюз | шт. | ТО | 1 | 0.2
7 | Оборудование АСУ: | шт. | ТО | 2 | 4
| АСКУЭ - Автоматизированная система коммерческого учета электроэнергии | шт. | ТО | 1 | 2
| УСПД – Устройство Сбора и Передачи данных | шт. | ТО | 1 | 2
8 | Энергоснабжения АСУ: | шт. | ТО | 15 | 2
| ИБП – Источник бесперебойного питания | шт. | ТО | 1 | 1
| АКБ – аккумуляторные батареи | шт. | ТО | 10 | 0.8
| Блок питании | шт. | ТО | 4 | 0.2
ГЭС - 3:
9 | Сетевое оборудование: | шт. | ТО | 15 | 3
| Маршрутизатор – роутер | шт. | ТО | 1 | 1
| Коммутатор - свитч | шт. | ТО | 1 | 0.2
| Медиа конвертер - трансивер | шт. | ТО | 1 | 0.2
| Сетевой концентратор - Хаб | шт. | ТО | 1 | 0.2
| Медиа шлюз | шт. | ТО | 1 | 0.2
| Оптоволоконные патч-панели | шт. | ТО | 1 | 0.2
| Шкаф настенный | шт. | ТО | 1 | 0.2
| Патч-корды RJ-45 | шт. | ТО | 7 | 0.5
| Патч панель- коммутационная 24 портовая | шт. | ТО | 1 | 0.3
10 | Оборудование связи: | шт. | ТО | 7 | 3
| Проводной SIP-телефон | шт. | ТО | 1 | 1
| Телефонный аппарат | шт. | ТО | 2 | 0.4
| Мобильный телефон | шт. | ТО | 1 | 0.4
| Звонок громкого боя | шт. | ТО | 1 | 0.8
| GSM шлюз | шт. | ТО | 1 | 0.2
| VoIP-шлюз | шт. | ТО | 1 | 0.2
11 | Оборудование АСУ: | шт. | ТО | 2 | 4
| АСКУЭ - Автоматизированная система коммерческого учета электроэнергии | шт. | ТО | 1 | 2
| УСПД – Устройство Сбора и Передачи данных | шт. | ТО | 1 | 2
12 | Энергоснабжения АСУ: | шт. | ТО | 15 | 2
| ИБП – Источник бесперебойного питания | шт. | ТО | 1 | 1
| АКБ – аккумуляторные батареи | шт. | ТО | 10 | 0.8
| Блок питании | шт. | ТО | 4 | 0.2
13 | Обслуживание компьютера: | шт. | ТО | 8 | 2
| ЭВМ – электронно-вычислительная машина: материнская плата, центральный процессор, оперативная память, карты расширений, блок питания, оптический привод, жёсткий диск | шт. | ТО | 1 | 1
| Программное обеспечение | шт. | ТО | 2 | 0.6
| Zabbix – система мониторинга | шт. | ТО | 1 | 0.2
| Периферийные устройства (мышь, клавиатура, колонки, наушники, монитор, микрофон, веб камера, USB-флеш накопитель | шт. | ТО | 4 | 0.2
ГЭС - 4:
14 | Сетевое оборудование: | шт. | ТО | 15 | 3
| Маршрутизатор – роутер | шт. | ТО | 1 | 1
| Коммутатор - свитч | шт. | ТО | 1 | 0.2
| Медиа конвертер - трансивер | шт. | ТО | 1 | 0.2
| Сетевой концентратор - Хаб | шт. | ТО | 1 | 0.2
| Медиа шлюз | шт. | ТО | 1 | 0.2
| Оптоволоконные патч-панели | шт. | ТО | 1 | 0.2
| Шкаф настенный | шт. | ТО | 1 | 0.2
| Патч-корды RJ-45 | шт. | ТО | 7 | 0.5
| Патч панель- коммутационная 24 портовая | шт. | ТО | 1 | 0.3
15 | Оборудование связи: | шт. | ТО | 6 | 3
| Проводной SIP-телефон | шт. | ТО | 1 | 1
| Мобильный телефон | шт. | ТО | 2 | 0.8
| Звонок громкого боя | шт. | ТО | 1 | 0.8
| GSM шлюз | шт. | ТО | 1 | 0.2
| VoIP-шлюз | шт. | ТО | 1 | 0.2
16 | Оборудование АСУ: | шт. | ТО | 2 | 4
| АСКУЭ - Автоматизированная система коммерческого учета электроэнергии | шт. | ТО | 1 | 2
| УСПД – Устройство Сбора и Передачи данных | шт. | ТО | 1 | 2
17 | Энергоснабжения АСУ: | шт. | ТО | 15 | 2
| ИБП – Источник бесперебойного питания | шт. | ТО | 1 | 1
| АКБ – аккумуляторные батареи | шт. | ТО | 10 | 0.8
| Блок питании | шт. | ТО | 4 | 0.2
ГЭС - 5:
18 | Телекоммуникационные линии связи: | шт. | ТО | 5 | 3
| Структурированная кабельная сеть | шт. | ТО | 1 | 0.4
| Волоконно-оптические линии связи | шт. | ТО | 1 | 2
| Локально вычислительная сеть | шт. | ТО | 1 | 0.2
| Компьютерная сеть | шт. | ТО | 1 | 0.2
| Телефонная сеть | шт. | ТО | 1 | 0.2
19 | Сетевое оборудование: | шт. | ТО | 15 | 3
| Маршрутизатор – роутер | шт. | ТО | 1 | 1
| Коммутатор - свитч | шт. | ТО | 1 | 0.2
| Медиа конвертер - трансивер | шт. | ТО | 1 | 0.2
| Сетевой концентратор - Хаб | шт. | ТО | 1 | 0.2
| Медиа шлюз | шт. | ТО | 1 | 0.2
| Оптоволоконные патч-панели | шт. | ТО | 1 | 0.2
| Шкаф настенный | шт. | ТО | 1 | 0.2
| Патч-корды RJ-45 | шт. | ТО | 7 | 0.5
| Патч панель- коммутационная 24 портовая | шт. | ТО | 1 | 0.3
20 | Оборудование связи: | шт. | ТО | 6 | 3
| Проводной SIP-телефон | шт. | ТО | 1 | 1
| Мобильный телефон | шт. | ТО | 2 | 0.8
| Звонок громкого боя | шт. | ТО | 1 | 0.8
| GSM шлюз | шт. | ТО | 1 | 0.2
| VoIP-шлюз | шт. | ТО | 1 | 0.2
21 | Оборудование АСУ: | шт. | ТО | 2 | 4
| АСКУЭ - Автоматизированная система коммерческого учета электроэнергии | шт. | ТО | 1 | 2
| УСПД – Устройство Сбора и Передачи данных | шт. | ТО | 1 | 2
22 | Энергоснабжения АСУ: | шт. | ТО | 15 | 2
| ИБП – Источник бесперебойного питания | шт. | ТО | 1 | 1
| АКБ – аккумуляторные батареи | шт. | ТО | 10 | 0.8
| Блок питании | шт. | ТО | 4 | 0.2
ГЭС - 6:
23 | Телекоммуникационные линии связи: | шт. | ТО | 5 | 3
| Структурированная кабельная сеть | шт. | ТО | 1 | 0.4
| Волоконно-оптические линии связи | шт. | ТО | 1 | 2
| Локально вычислительная сеть | шт. | ТО | 1 | 0.2
| Компьютерная сеть | шт. | ТО | 1 | 0.2
| Телефонная сеть | шт. | ТО | 1 | 0.2
24 | Сетевое оборудование: | шт. | ТО | 15 | 3
| Маршрутизатор – роутер | шт. | ТО | 1 | 1
| Коммутатор - свитч | шт. | ТО | 1 | 0.2
| Медиа конвертер - трансивер | шт. | ТО | 1 | 0.2
| Сетевой концентратор - Хаб | шт. | ТО | 1 | 0.2
| Медиа шлюз | шт. | ТО | 1 | 0.2
| Оптоволоконные патч-панели | шт. | ТО | 1 | 0.2
| Шкаф настенный | шт. | ТО | 1 | 0.2
| Патч-корды RJ-45 | шт. | ТО | 7 | 0.5
| Патч панель- коммутационная 24 портовая | шт. | ТО | 1 | 0.3
25 | Оборудование связи: | шт. | ТО | 6 | 3
| Проводной SIP-телефон | шт. | ТО | 1 | 1
| Мобильный телефон | шт. | ТО | 2 | 0.8
| Звонок громкого боя | шт. | ТО | 1 | 0.8
| GSM шлюз | шт. | ТО | 1 | 0.2
| VoIP-шлюз | шт. | ТО | 1 | 0.2
26 | Оборудование АСУ: | шт. | ТО | 2 | 4
| АСКУЭ - Автоматизированная система коммерческого учета электроэнергии | шт. | ТО | 1 | 2
| УСПД – Устройство Сбора и Передачи данных | шт. | ТО | 1 | 2
27 | Энергоснабжения АСУ: | шт. | ТО | 15 | 2
| ИБП – Источник бесперебойного питания | шт. | ТО | 1 | 1
| АКБ – аккумуляторные батареи | шт. | ТО | 10 | 0.8
| Блок питании | шт. | ТО | 4 | 0.2
ЛГЭС:
28 | Сетевое оборудование: | шт. | ТО | 16 | 3
| Маршрутизатор – роутер | шт. | ТО | 1 | 1
| Коммутатор - свитч | шт. | ТО | 1 | 0.2
| Медиа конвертер - трансивер | шт. | ТО | 1 | 0.2
| Сетевой концентратор - Хаб | шт. | ТО | 1 | 0.2
| Медиа шлюз | шт. | ТО | 1 | 0.2
| Оптоволоконные патч-панели | шт. | ТО | 1 | 0.2
| Шкаф настенный | шт. | ТО | 1 | 0.2
| Патч-корды RJ-45 | шт. | ТО | 8 | 0.5
| Патч панель- коммутационная 24 портовая | шт. | ТО | 1 | 0.3
29 | Оборудование связи: | шт. | ТО | 10 | 4
| Проводной SIP-телефон | шт. | ТО | 1 | 1
| Телефонный аппарат | шт. | ТО | 3 | 0.8
| Мобильный телефон | шт. | ТО | 3 | 1
| Звонок громкого боя | шт. | ТО | 1 | 0.8
| GSM шлюз | шт. | ТО | 1 | 0.2
| VoIP-шлюз | шт. | ТО | 1 | 0.2
30 | Оборудование АСУ: | шт. | ТО | 2 | 4
| АСКУЭ - Автоматизированная система коммерческого учета электроэнергии | шт. | ТО | 1 | 2
| УСПД – Устройство Сбора и Передачи данных | шт. | ТО | 1 | 2
31 | Энергоснабжения АСУ: | шт. | ТО | 15 | 2
| ИБП – Источник бесперебойного питания | шт. | ТО | 1 | 1
| АКБ – аккумуляторные батареи | шт. | ТО | 10 | 0.8
| Блок питании | шт. | ТО | 4 | 0.2
32 | Обслуживание компьютера: | шт. | ТО | 8 | 2
| ЭВМ – электронно-вычислительная машина: материнская плата, центральный процессор, оперативная память, карты расширений, блок питания, оптический привод, жёсткий диск | шт. | ТО | 1 | 1
| Программное обеспечение | шт. | ТО | 2 | 0.6
| Zabbix – система мониторинга | шт. | ТО | 1 | 0.2
| Периферийные устройства (мышь, клавиатура, колонки, наушники, монитор, микрофон, веб камера, USB-флеш накопитель | шт. | ТО | 4 | 0.2
МГЭС:
33 | Телекоммуникационные линии связи: | шт. | ТО | 5 | 1
| Структурированная кабельная сеть | шт. | ТО | 1 | 0.5
| Локально вычислительная сеть | шт. | ТО | 1 | 0.5
34 | Сетевое оборудование: | шт. | ТО | 4 | 2
| Маршрутизатор – роутер | шт. | ТО | 1 | 1
| Коммутатор - свитч | шт. | ТО | 1 | 0.6
| Медиа конвертер - трансивер | шт. | ТО | 1 | 0.2
| Сетевой концентратор - Хаб | шт. | ТО | 1 | 0.2
35 | Оборудование связи: | шт. | ТО | 6 | 2
| Телефонный аппарат | шт. | ТО | 1 | 0.5
| Мобильный телефон | шт. | ТО | 2 | 0.5
| Звонок громкого боя | шт. | ТО | 1 | 0.6
| GSM шлюз | шт. | ТО | 1 | 0.2
| VoIP-шлюз | шт. | ТО | 1 | 0.2
36 | Оборудование АСУ: | шт. | ТО | 2 | 4
| АСКУЭ - Автоматизированная система коммерческого учета электроэнергии | шт. | ТО | 1 | 2
| УСПД – Устройство Сбора и Передачи данных | шт. | ТО | 1 | 2
БГЭС:
37 | Сетевое оборудование: | шт. | ТО | 10 | 2
| Маршрутизатор – роутер | шт. | ТО | 1 | 1
| Коммутатор - свитч | шт. | ТО | 1 | 0.2
| Медиа конвертер - трансивер | шт. | ТО | 1 | 0.2
| Сетевой концентратор - Хаб | шт. | ТО | 1 | 0.2
| Медиа шлюз | шт. | ТО | 1 | 0.2
| Патч-корды RJ-45 | шт. | ТО | 5 | 0.2
38 | Оборудование связи: | шт. | ТО | 11 | 3
| Проводной SIP-телефон | шт. | ТО | 1 | 1
| Телефонный аппарат | шт. | ТО | 5 | 0.4
| Мобильный телефон | шт. | ТО | 2 | 0.4
| Звонок громкого боя | шт. | ТО | 1 | 0.8
| GSM шлюз | шт. | ТО | 1 | 0.2
| VoIP-шлюз | шт. | ТО | 1 | 0.2
39 | Оборудование АСУ: | шт. | ТО | 2 | 4
| АСКУЭ - Автоматизированная система коммерческого учета электроэнергии | шт. | ТО | 1 | 2
| УСПД – Устройство Сбора и Передачи данных | шт. | ТО | 1 | 2
40 | Энергоснабжения АСУ: | шт. | ТО | 15 | 2
| ИБП – Источник бесперебойного питания | шт. | ТО | 1 | 1
| АКБ – аккумуляторные батареи | шт. | ТО | 10 | 0.8
| Блок питании | шт. | ТО | 4 | 0.2
41 | Обслуживание компьютера: | шт. | ТО | 40 | 4
| ЭВМ – электронно-вычислительная машина: материнская плата, центральный процессор, оперативная память, карты расширений, блок питания, оптический привод, жёсткий диск | шт. | ТО | 5 | 3
| Программное обеспечение | шт. | ТО | 6 | 0.6
| Zabbix – система мониторинга | шт. | ТО | 5 | 0.2
| Периферийные устройства (мышь, клавиатура, колонки, наушники, монитор, микрофон, веб камера, USB-флеш накопитель | шт. | ТО | 24 | 0.2
Каскад:
42 | Телекоммуникационные линии связи: | шт. | ТО | 6 | 3
| Структурированная кабельная сеть | шт. | ТО | 2 | 1.4
| Волоконно-оптические линии связи | шт. | ТО | 1 | 1
| Локально вычислительная сеть | шт. | ТО | 1 | 0.2
| Компьютерная сеть | шт. | ТО | 1 | 0.2
| Телефонная сеть | шт. | ТО | 1 | 0.2
43 | Сетевое оборудование: | шт. | ТО | 25 | 3
| Маршрутизатор – роутер | шт. | ТО | 2 | 1
| Коммутатор - свитч | шт. | ТО | 2 | 0.5
| Медиа конвертер - трансивер | шт. | ТО | 1 | 0.3
| Сетевой концентратор - Хаб | шт. | ТО | 4 | 0.2
| Медиа шлюз | шт. | ТО | 1 | 0.2
| Оптоволоконные патч-панели | шт. | ТО | 1 | 0.2
| Шкаф настенный | шт. | ТО | 3 | 0.2
| Патч-корды RJ-45 | шт. | ТО | 7 | 0.2
| Патч панель- коммутационная 24 портовая | шт. | ТО | 4 | 0.2
44 | Оборудование связи: | шт. | ТО | 23 | 5
| Проводной SIP-телефон | шт. | ТО | 3 | 2
| Телефонный аппарат | шт. | ТО | 16 | 2
| Мобильный телефон | шт. | ТО | 2 | 0.6
| GSM шлюз | шт. | ТО | 1 | 0.2
| VoIP-шлюз | шт. | ТО | 1 | 0.2
45 | Оборудование АСУ: | шт. | ТО | 2 | 4
| MikroTik – управляемые свитчи | шт. | ТО | 1 | 2
| Winbox - для настройки роутеров Mikrotik. | шт. | ТО | 1 | 2
46 | Энергоснабжения АСУ: | шт. | ТО | 15 | 2
| ИБП – Источник бесперебойного питания | шт. | ТО | 1 | 1
| АКБ – аккумуляторные батареи | шт. | ТО | 10 | 0.8
| Блок питании | шт. | ТО | 4 | 0.2
47 | Обслуживание компьютера: | шт. | ТО | 115 | 23
| ЭВМ – электронно-вычислительная машина: материнская плата, центральный процессор, оперативная память, карты расширений, блок питания, оптический привод, жёсткий диск | шт. | ТО | 15 | 15
| Программное обеспечение | шт. | ТО | 15 | 4
| Zabbix – система мониторинга | шт. | ТО | 15 | 2
| Периферийные устройства (мышь, клавиатура, колонки, наушники, монитор, микрофон, веб камера, USB-флеш накопитель | шт. | ТО | 70 | 2
АТС-КНС:
48 | Телекоммуникационные линии связи: | шт. | ТО | 5 | 4
| Структурированная кабельная сеть | шт. | ТО | 1 | 1
| Волоконно-оптические линии связи | шт. | ТО | 1 | 2
| Локально вычислительная сеть | шт. | ТО | 1 | 0.2
| Компьютерная сеть | шт. | ТО | 1 | 0.2
| Телефонная сеть | шт. | ТО | 1 | 0.6
49 | Сетевое оборудование: | шт. | ТО | 45 | 3
| Маршрутизатор – роутер | шт. | ТО | 3 | 1
| Коммутатор - свитч | шт. | ТО | 2 | 0.2
| Медиа конвертер - трансивер | шт. | ТО | 2 | 0.2
| Сетевой концентратор - Хаб | шт. | ТО | 2 | 0.2
| Медиа шлюз | шт. | ТО | 2 | 0.2
| Оптоволоконные патч-панели | шт. | ТО | 1 | 0.2
| Шкаф настенный | шт. | ТО | 1 | 0.2
| Патч-корды RJ-45 | шт. | ТО | 30 | 0.5
| Патч панель- коммутационная 24 портовая | шт. | ТО | 2 | 0.3
50 | Оборудование связи: | шт. | ТО | 17 | 34
| Проводной SIP-телефон | шт. | ТО | 2 | 2
| Телефонный аппарат | шт. | ТО | 5 | 1
| Мобильный телефон | шт. | ТО | 1 | 1
| Звонок громкого боя | шт. | ТО | 1 | 1
| GSM шлюз | шт. | ТО | 1 | 1
| VoIP-шлюз | шт. | ТО | 1 | 1
| АТС - Автоматическая телефонная станция | шт. | ТО | 1 | 24
| Регистратор речи | шт. | ТО | 1 | 3
51 | Оборудование АСУ: | шт. | ТО | 2 | 2
| MikroTik – управляемые свитчи | шт. | ТО | 1 | 1
| Winbox - для настройки роутеров Mikrotik. | шт. | ТО | 1 | 1
52 | Энергоснабжения АСУ: | шт. | ТО | 21 | 3
| ИБП – Источник бесперебойного питания | шт. | ТО | 1 | 1
| АКБ – аккумуляторные батареи | шт. | ТО | 10 | 1
| Блок питании | шт. | ТО | 10 | 1
53 | Обслуживание компьютера: | шт. | ТО | 51 | 14
| ЭВМ – электронно-вычислительная машина: материнская плата, центральный процессор, оперативная память, карты расширений, блок питания, оптический привод, жёсткий диск | шт. | ТО | 7 | 7
| Программное обеспечение | шт. | ТО | 7 | 3
| Zabbix – система мониторинга | шт. | ТО | 7 | 2
| Периферийные устройства (мышь, клавиатура, колонки, наушники, монитор, микрофон, веб камера, USB-флеш накопитель | шт. | ТО | 30 | 2
Офис:
54 | Телекоммуникационные линии связи: | шт. | ТО | 7 | 3
| Структурированная кабельная сеть | шт. | ТО | 3 | 2
| Волоконно-оптические линии связи | шт. | ТО | 1 | 0.4
| Локально вычислительная сеть | шт. | ТО | 1 | 0.2
| Компьютерная сеть | шт. | ТО | 1 | 0.2
| Телефонная сеть | шт. | ТО | 1 | 0.2
55 | Сетевое оборудование: | шт. | ТО | 432 | 6
| Маршрутизатор – роутер | шт. | ТО | 7 | 3
| Коммутатор - свитч | шт. | ТО | 7 | 0.5
| Медиа конвертер - трансивер | шт. | ТО | 2 | 0.2
| Сетевой концентратор - Хаб | шт. | ТО | 5 | 0.2
| Медиа шлюз | шт. | ТО | 1 | 0.2
| Оптоволоконные патч-панели | шт. | ТО | 1 | 0.2
| Шкаф настенный | шт. | ТО | 2 | 0.2
| Патч-корды RJ-45 | шт. | ТО | 400 | 1
| Патч панель- коммутационная 24 портовая | шт. | ТО | 7 | 0.5
56 | Оборудование связи: | шт. | ТО | 40 | 14
| Проводной SIP-телефон | шт. | ТО | 15 | 5
| Телефонный аппарат | шт. | ТО | 25 | 2
| Мобильный телефон | шт. | ТО | 2 | 0.6
| GSM шлюз | шт. | ТО | 1 | 0.2
| VoIP-шлюз | шт. | ТО | 1 | 0.2
| АТС - Автоматическая телефонная станция | шт. | ТО | 1 | 6
57 | Оборудование АСУ: | шт. | ТО | 14 | 10
| ВКС - Видеоконференцсвязь | шт. | ТО | 4 | 3
| MikroTik – управляемые свитчи | шт. | ТО | 7 | 2
| Winbox - для настройки роутеров Mikrotik. | шт. | ТО | 1 | 5
58 | Серверное оборудование: | шт. | ТО | 15 | 30
| Доменный сервер | шт. | ТО | 1 | 3
| Файловый сервер | шт. | ТО | 1 | 3
| Терминальный сервер | шт. | ТО | 1 | 3
| Почтовый сервер | шт. | ТО | 1 | 2
| Сервер Zabbix – система мониторинга | шт. | ТО | 1 | 2
| Сервер Веб сайта | шт. | ТО | 1 | 1
| Сервер СУАП – система управлениями активами предприятия | шт. | ТО | 1 | 2
| STUN - сервер | шт. | ТО | 1 | 1
| Сервер информационных систем - services | шт. | ТО | 1 | 2
| СКУД - Система контроля и управления доступом | шт. | ТО | 1 | 1
| ТОКТОМ – база архив нормативных и других документов | шт. | ТО | 1 | 1
| Cloud - облако | шт. | ТО | 1 | 1
| RAID - контроллер | шт. | ТО | 1 | 3
| Сервер АСКУЭ | шт. | ТО | 1 | 2
| QNAP —сетевая система хранения данных | шт. | ТО | 1 | 3
59 | Энергоснабжения АСУ: | шт. | ТО | 46 | 2
| ИБП – Источник бесперебойного питания | шт. | ТО | 2 | 1
| АКБ – аккумуляторные батареи | шт. | ТО | 24 | 0.8
| Блок питания | шт. | ТО | 20 | 0.2
60 | Обслуживание компьютера: | шт. | ТО | 290 | 50
| ЭВМ – электронно-вычислительная машина: материнская плата, центральный процессор, оперативная память, карты расширений, блок питания, оптический привод, жёсткий диск | шт. | ТО | 40 | 40
| Программное обеспечение | шт. | ТО | 40 | 5
| Zabbix – система мониторинга | шт. | ТО | 40 | 3
| Периферийные устройства (мышь, клавиатура, колонки, наушники, монитор, микрофон, веб камера, USB-флеш накопитель | шт. | ТО | 170 | 2
61 | Оформление тех. Документации |  |  |  | 32
62 | Проведение "Дня работы с персоналом" |  |  |  | 12
63 | Непредвиденные работы |  | ТО |  | 142
| Итого за декабрь |  |  |  | 528
| Начальник КМГЭС | [6 empty] | Бараканов Т.Н.
| Гл.инженер КАГЭС | [6 empty] | Караев Н.Э.
| Начальник АСУиС | [6 empty] | Асанбеков Ж.А.

## ГОСТы
" У Т В Е Р Ж Д А Ю"
Генеральный директор ОАО "Чакан ГЭС"
_______________ Саидов Ш. П.
"______" _______________ 2022 г.
ГОСТы
№ п.п. | Наименование материалов | ГОСТы
1 | 2 | 3
1 | Канцелярские принадлежности: Бумага (формат А4) | ГОСТ 9327-60 А4, 80 г/м2, 500 л., ColorLok, класс «А+», Светогорск, белизна 112%, 168% (CIE),
2 | Ватман белый (Формат А1) | А1, 610х860мм, 200г, м2, ГОСТ 597-73
3 | Ручки гелевые | ГОСТ 24226-80 Стержень шариковый
4 | Карандаши простые | ГОСТ 3915-47 Карандаши графитовые канцелярские
5 | Маркеры для рисования (черный, красный, синий) | Маркеры ГОСТ 20363-88
6 | Цветные ручки (красный, зеленый,черный) | ГОСТ 24226-80 Стержень шариковый
7 | Клей карандаш | Клей карандаш ГОСТ Р. 51121-97
8 | Корректор-ручка замазка для текста | ГОСТ: 238940 Замазки
9 | Папка архивная | ГОСТ: 545694 Папка архивная
10 | Файлы канцелярские одинарные (толстые) | Формат А4/ А4+, прозрачная, с перфорацией, вертикальное размещение, упаковка – 100 шт., плотность - 30-35 мкм («Бюрократ», «Sponsor», «Attache»)
11 | Канцелярские ножницы | ГОСТ Р 51268-99 Ножницы.
12 | Ежедневники | Ежедневник ГОСТ 9327-60
13 | Металическая линейка (40 см) | ГОСТ 427-75 Линейки измерительные металлические
14 | Набор циркулей | ГОСТ 28950-91 Инструменты чертежные.
15 | Маркер хайлайтер | Текстовыделитель для оформлении техдокументации.
16 | Скотч канцелярский | ГОСТ 20477-86 Лента полиэтиленовая с липким слоем.
17 | Антистеплер | Устройство для извлечения скоб от степлера.Устройство состоит из двух противостоящих клиньев на оси. Для удобства между ними расположена пружина, возвращающая антистеплер в исходное положение. ГОСТ 28161-89
18 | Дырокол | ГОСТ 13143-88 Механическое устройство для пробивания отверстий в бумаге. Обычно дырокол делает два отверстия круглой формы для хранения документов в скоросшивателе, но также производятся дыроколы на четыре отверстия и на одно.
19 | Степлер | ГОСТ 28161-89 Средства сшиванмя документов
20 | Скобы для степлера 6*24 | Канцелярский предмет для скрепления листов бумаги. Представляет собой особым образом согнутый отрезок проволоки.
21 | USB-флеш-накопитель | Для сохранении и передачи: технической документации, руководство эксплуатации и програмных обеспечении приборов
22 | Защитные средства для работы: Перчатки Х/Б | ГОСТ 12.4.252-2013
23 | Каска защитная СОМ3-35 | ГОСТ 12.4.2 07-99 Каска защитная
24 | Инструменты для работы: Набор изолированных отверток с магнитным держателем (10шт) | ГОСТ 21010-75. Отвертки диэлектрические.
25 | Динамометрические отвертки | ГОСТ 11516-94 Диэлектрическая динамометрическая отвертка
26 | Монтажный нож | ГОСТ 16602-80
27 | Клещи измерительные CMP (для постоянного тока) | ГОСТ IEC 61010-1-2014 ГОСТ IEC 61010-2-032-2014 многофункциональные токоизмерительные клещи, разработанные для измерения основных электрических величин.
28 | Мультиметр КВТ 208 с токовыми клещами до 1000 А | ГОСТ Р 51350-99 (МЭК 61010-1-90).
29 | Щупы для мультиметра | ГОСТ IEC 61010-031-2011 Щупы применяют в качестве связующего звена между испытуемым объектом и контрольно-измерительным или испытательным оборудованием
30 | Батарейка крона | Для измерительных приборов Напряжение — 9 В. Типичная ёмкость щелочной батарейки — 625 мА·ч.
31 | Батарейка пальчиковая | Типа: «АА»; напряжение в 1,5 В;
32 | Плоскогубцы диэлектрические (200 мм) | ГОСТ 7236-93
33 | Плоскогубцы утконос диэлектрические (200 мм) | ГОСТ 7236-94
34 | Измерительный шунт для постоянного тока 50 А | ГОСТ 30012.1 преобразователь силы тока в напряжение.
35 | Измерительный шунт для постоянного тока 100 А | ГОСТ 30012.1 преобразователь силы тока в напряжение.
36 | Вольтметр эталонный Э59 диапозон изм.(0-150 В.) | ГОСТ 8711-93 лабораторный прибор электромагнитной системы, предназначенный для измерения среднеквадратических значений напряжения и тока в цепях постоянного и переменного тока при синусоидальной и искаженной формах сигнала.
37 | Набор комбинированных ключей (6-24) | ГОСТ 16983 Набор комбинированных ключей 6 - 22 мм используется для монтажа (демонтажа) различных резьбовых соединений.
38 | Термометр стеклянный технические | ГОСТ 2823-73 Эталонный термометр для испытаний, настройки и поверки измерительных приборов температуры на фабриках и в лабораториях
39 | Чайник электрический (3 л.) | ГОСТ 7400-81
40 | Налобные фонари | Защита от неожиданных падений и обеспечит оптимальную видимость в темноте.
41 | Паяльник для микросхем STAYER 55314-60-H8 | ГОСТ 7219-83 ремонт и монтаж микросхем
42 | Автоматический многофункциональный стриппер с винтом микронастройки КВТ ws-07 | Модель товара : WS-07B
43 | Материалы для замены: Термосигнализаторы ТКП-160Сг-М3-УХЛ4 | тип ТКП, метил хлористый технический ГОСТ 12794-80; Материал термобаллона: ЛС 59-1; 12Х18Н10Т; Напряжение питания сигнализирующего устройства: до 220 В частотой 50 Гц; Класс точности термометров: 1,5; Длина погружения термобаллона, мм: 160; Длина соединительного капилляра дистанционного термометра, м: 16;
44 | Светодиоды AC/DC = 220 В (красный) | Серии AС/DС =220 В– Напряжение питания: 220В, 50Гц, Максимальный ток через светодиод: 20мА, Установка на панели толщиной не более: 7 мм, Диаметр монтажного отверстия: 22 мм, Цвет индикатора: зеленый, красный.
45 | Светодиоды AC/DC = 220 В (зеленый)
46 | Ключ управления ПМОВ-2222222 | ГОСТ 16708-84. Номинальное напряжение, В: • постоянного тока от 12 до 220 Рабочий ток, А от 0,25 до 6,3 Максимальное число коммутируемых цепей 24
47 | Система измерения уровня верхнего бьефа | Для контроля уровня воды на верхнем бьефе
48 | Синхроноскоп Э1550 50 Гц 100 В габариты 120х120 мм | ГОСТ 22261–94 Приборы предназначенныхдля включения судовых, корабельных и других синхронных машин на параллельную работу методом точной синхронизации
49 | Контроллер давления воды MARQUIS EC-3 | Специальный регулирующий прибор для ТВС, который поддерживает в норме давление воды.
50 | Электросчетчик ПСЧ-4ТМ.05МК00 5(10) А. 3х(57,7-115) В. кл.точность 0,2-0,5 кол-во интерфейсов RS-485-2 резервных блока питания | ГОСТ 12.2.091-2012 Для измерения и учета активной и реактивной энергии
51 | Электросчетчик ПСЧ-4ТМ.05МК04 5(7.5) А. 3х(208-400) В. кл.точность 0,2-0,5 кол-во интерфейсов RS-485-2 резервных блока питания
52 | Измерительный трансформатор тока ТТК 300/5 | ГОСТ 7746-2015 Трансформаторы тока. Общие технические условия
53 | Измерительный трансформатор тока ТТК 200/5
54 | Водомерный счетчик СТВХ-100 | ГОСТ Р 50193 предназначен для измерения объема потребленной сетевой и питьевой воды с максимальной температурой 50° C и давлением до 1,6 МПа;
55 | Лампа накаливания с цилиндрической колбой Ц 125-135-15 E27 | Ц 125-135-15 Е27 130В 15Вт d31х86мм лампа накаливания с цилиндрической колбой. Тип колбы - Т Номинальное напряжение - 125-135 В переменный ток Номинальная мощность - 15 Вт Тип цоколя - E27
56 | Расходные материалы: Изолента ПХВ | ГОСТ 16214-86 - прочность при растяжении – не менее 14,7 МПа - относительное удлинение при разрыве – не менее 190%; - температура хрупкости не выше минус 30°С; - удельное объемное электрическое сопротивление при температуре 20°С – не менее 1*1012 Ом/см; - рабочий диапазон температур от - 50°С до + 70°С.
57 | Бензин АИ-92 | Бензин неэтилированный марки АИ-92-К2(К3,К4,К5) по ГОСТ 32513-2013
58 | Провод изолированный ПВ 1*2,5 монолитный | ГОСТ 31947 передача и распределение электроэнергии в стационарных установках, прокладка сети в различных условиях, включая монтаж на поверхностях сложной формы.
59 | ВВГ 3*2,5
60 | ВВГ 3*1,5
61 | КВВГЭнг 7*2,5 | ГОСТ 26411-85 Назначение контрольных кабелей – вторичные цепи измерения, сигнализация, автоматика, защита, соединение отдельных участков цепей.
62 | КВВГЭнг 10*2,5
63 | Реле защиты двигателя JD-5 напряжение питания-380В | ГОСТ 30804.4.4-2013 Реле защиты двигателя предназначено для непрерывного контроля и защиты трехфазных асинхронных электродвигателей с короткозамкнутым ротором от перегрузки, асимметрии нагрузки, обрыва фазы. напряжение питания-380В
64 | DIN-рейка | МЭК 60715-2003 для закрепления в распределительных щитках различных электрических устройств
65 | Клеммная испытательная переходная колодка | ГОСТ Р 51686.1-2000 Коробка испытательная ККИ1-1 обеспечивает закорачивание вторичных цепей измерительных трансформаторов тока, отключение токовых цепей и цепей напряжения в каждой фазе счетчиков при их замене.
66 | Винты М4 30 мм | ГОСТ 17473-80 крепёжное изделие в виде стержня с наружной резьбой, как правило, с шестигранной головкой под гаечный ключ, образующее соединение при помощи гайки
67 | Винты М6 40 мм
68 | Болты М4 40 мм
69 | Болты М6 40 мм
70 | Болты М8 50 мм
71 | Гайки М4 | ГОСТ 5915-70 Гайка шестигранная применяется совместно с метрическим крепежом с резьбой для создания простого и надежного разъемного крепления.
72 | Гайки М6
73 | Гайки М8
74 | Стержень резьбовой М4 60 мм | DIN 975 Стержень резьбовой – стандартное метрическое изделие. Представляет собой металлический стержень с нанесённой на него метрической резьбой.
75 | Свинцовые пломбы | ГОСТ 30269-95 предназначена для пломбирования любых объектов при помощи проволоки (шпагата) и пломбиратора. Представляет собой цилиндр с отверстиями для проволоки (с одной стороны) и "кармашком" для узла - с другой стороны.
76 | Проволока пломбировочная (леска) d=0,8 мм | ГОСТ 3282-74 Используется проволока пломбировочная витая для опечатывания оборудования, контейнеров, помещений, а также грузовых транспортных объектов и вентиляционных шахт.
77 | Болт пломбировочный с отверстием М16 80мм | ГОСТ 7798-70, ГОСТ 7796-70, ГОСТ 7795-70 Пломбировочные винты имеют отверстия в увеличенной головке для помещения в них проволоки, концы которой пломбируются.
78 | Жилка рыболовная (для опломбировки) | Используется для опечатывания клеммных рядов (токовых и напряженческих цепей)
79 | Термоусадочные трубки с клеем d-3 мм | ГОСТ 16336-2013 Термоусадочные трубки с клеем имеют клеевой слой на внутренней стенке. При усадке, клей внутри трубки плавится, заполняя пустоты соединения. Внутренний слой действует подобно герметику, а после застывания приклеивает трубку к поверхности провода.
80 | Термоусадочные трубки с клеем d-4 мм
81 | Термоусадочные трубки с клеем d-6 мм
82 | Термоусадочные трубки с клеем d-8 мм
83 | Ветошь | Лоскут махра 60х70 см. ГОСТ 4643-75 «Сырье вторичное текстильное, х/бумажное и смешанное, сортированное».
84 | Наждачные бумаги - нулевка (Р-1000) | ГОСТ 3647-80 Мелкозернистые - М20\Н-1; Маркировка по ISO-6344 - P1000; Размер зерна, мкм: 14-20.
85 | Полотно ножовочное | ГОСТ 6645-86 Ручные и машинные ножовочные полотна для металла.
86 | Герметик | ГОСТ 24285-80. Герметик
87 | Вулканит ø 150 | Круги отрезные абразивные ГОСТ 21963 по металлу
88 | Вулканит ø 125
89 | Вилка штепсельная | ГОСТ Р 51323.1-99 номинальное рабочее напряжение не более 690 В постоянного и переменного тока частотой до 500 Гц номинальный ток не более 250 А.
Первый заместитель генерального директора
| ОАО "Чакан ГЭС" | Абдыкадыров М. Ж.
| Начальник КМГЭС | Бараканов Т. Н.
| Начальник ПТО | Бокоев И. Б.
| Гл. инженер КАГЭС | Караев Н.Э.
| Начальник АСУиС | Асанбеков Ж. А.